## 2017
Red. broj | Šifra ORJN | Naziv i opis sredstva | Jedinica mere | 2017 VMA | 2017VB Niš | Ukupno | Procenjena jedin. vrednost bez PDV-a | Procenjena jedin. vrednost sa PDV-om | Procenjena ukupna vrednost bez PDV- a | Procenjena ukupna vrednost sa PDV- om
1 |  | TOTALNA BESCEMENTNA ENDOPROTEZA KUKA FEMORALNI STEM BEZ KOLARA,OPCIONO SA KOLAROM POTPUNO PRESVUČEN SA HIDROKSIAPATITOM CCD OD MIN 125 ST ZA VARUS KUKOVE DO 135 ST , SVE VELIČINE STEMOVA KONUS 12/14 , ACETABULARNA KAPA PRES FIT VELIČINE MINIMALNO 46 DO 72MM SA MULTIHOLE OTVORIMA, LEGURA TiAlV,POLIETILEN CROSS LINKED (UHMWPE) SA OPCIJOM ELEVACIJE 0 DO 20 ST , GLAVA METALNA LEGURA CoCr NAJMANJE 5 VELIČINA 28 I 32MM , ACETABULARNI ZAVRTANJ TITANIJUMSKI DUŽINE DO 40 MM VIŠE DUŽINA STERILNO PAKOVANO
| 33141750 | Femoralni stem svih veličina I CCD uglova | kom | 80 | 8 | 88 | 63000 | 69300 | 5544000 | 6098400
| 33141750 | Acetabularni kapa svih veličina | kom | 80 | 8 | 88 | 37600 | 41360 | 3308800 | 3639680
| 33141750 | Polietilenski insert svih veličina i elevacija | kom | 80 | 8 | 88 | 19000 | 20900 | 1672000 | 1839200
| 33141750 | Metalna glava svih dužina vrata | kom | 80 | 8 | 88 | 20400 | 22440 | 1795200 | 1974720
| 33141750 | Acetabularni zavrtanj svih dužina | kom | 80 | 8 | 88 | 3800 | 4180 | 334400 | 367840
|  | UKUPNA CENA PARTIJE 1 |  |  |  | 0 |  | 0 | 0 | 0
2 |  | BIARTIKULARNA ENDOPROTEZA KUKA TRODELNA ILI ČETVORODELNA UNUTRAŠNJA GLAVA IZMENLJIVE DUŽINE VRATA , STEM CEMENTNI , STERILNO PAKOVANO |  |  |  | 0 |  | 0 | 0 | 0
| 33141750 | Biartkularna spoljašnja glava svih veličina od 40 do minimalno 58mm veličine rastuće na 1mm | kom | 150 | 8 | 158 | 18100 | 19910 | 2859800 | 3145780
| 33141750 | Unutrašnja metalna glava svih dužina vratova 28mm promera min. 6 veličina | kom | 150 | 8 | 158 | 17400 | 19140 | 2749200 | 3024120
| 33141750 | Cementni stem minimalno 10 veličina | kom | 150 | 8 | 158 | 31200 | 34320 | 4929600 | 5422560
|  | UKUPNA CENA PARTIJE 2 |  |  |  | 0 |  | 0 | 0 | 0
3 |  | CEMENTNA ENDOPROTEZA KUKA ANATOMSKI STEM LEVI I DESNI SA KOLAROM , TAPER 12/14 mm SVIH VELIČINA, GLAVA METALNA CoCr 32mm - 4 VELIČINE MINIMALNO, ACETABULUM CEMENTNI ANTILUKSACIONI SA SNAP FIT EFEKTOM SVIH VELIČINA |  |  |  | 0 |  | 0 | 0 | 0
| 33141750 | Femoralni stem cementni | kom | 50 | 0 | 50 | 32800 | 36080 | 1640000 | 1804000
| 33141750 | Acetabulum SNAPFIT cementni | kom | 50 | 0 | 50 | 20000 | 22000 | 1000000 | 1100000
| 33141750 | Metalna glava svih dužina vrata | kom | 50 | 0 | 50 | 15000 | 16500 | 750000 | 825000
|  | UKUPNA CENA PARTIJE 3 |  |  |  | 0 |  | 0 | 0 | 0
4 |  | TOTALNA BESCEMENTNA PROTEZA KUKA STEM BEZ KOLARA SA PROXIMAL OSTEOINDUKTIVNI COATING, KONUS 12/14, ACETABULUM SA REVERZIBILNIM ZAKLJUČAVANJEM MULTIHOLE OTVORI , MOGUĆNOST NAVIGACIONE HIRURGIJE ,STERILNO PAKOVANO, METALNA GLAVA 32 I 28 MM SVIH DUŽINA VRATA |  |  |  | 0 |  | 0 | 0 | 0
| 33141750 | Femoralni stem svih veličina | kom | 90 | 0 | 90 | 70000 | 77000 | 6300000 | 6930000
| 33141750 | Bescementna acetabularni kapa svih veličina | kom | 90 | 0 | 90 | 35500 | 39050 | 3195000 | 3514500
| 33141750 | Polietilenski insert svih veličina | kom | 90 | 0 | 90 | 21500 | 23650 | 1935000 | 2128500
| 33141750 | Metalna glava svih dužina vrata | kom | 90 | 0 | 90 | 16000 | 17600 | 1440000 | 1584000
| 33141750 | Acetabularni zavrtanj svih dužina | kom | 30 | 0 | 30 | 1000 | 1100 | 30000 | 33000
|  | UKUPNA CENA PARTIJE 4 |  |  |  | 0 |  | 0 | 0 | 0
5 |  | TOTALNA HIBRIDNA ENDOPROTEZA KUKA STEM BEZ KOLARA MAT POVRŠINE, KONUS 12/14, ACETABULUM SA REVERZIBILNIM ZAKLJUČAVANJEM I MULTIHOLE OTVORIMA , STERILNO PAKOVANO , METALNA GLAVA 28 I 32 MM, SVIH DUŽINA VRATA |  |  |  | 0 |  | 0 | 0 | 0
| 33141750 | Cementni femoralni stem bez kolarom svih dimenzija | kom | 20 | 8 | 28 | 24000 | 26400 | 672000 | 739200
| 33141750 | Femoralna glava , vrat svih dužina | kom | 20 | 8 | 28 | 16000 | 17600 | 448000 | 492800
| 33141750 | Bescementna acetabularna kapa svih veličina | kom | 20 | 8 | 28 | 35500 | 39050 | 994000 | 1093400
| 33141750 | Acetabularni zavrtanj svih dužina | kom | 20 | 8 | 28 | 1000 | 1100 | 28000 | 30800
| 33141750 | Acetabularni uložak, polietilenski, svih veličina | kom | 20 | 8 | 28 | 21500 | 23650 | 602000 | 662200
|  | UKUPNA CENA PARTIJE 5 |  |  |  | 0 |  | 0 | 0 | 0
6 |  | TOTALKONDILARNA ENDOPROTEZA KOLENA SA FIKSNIM INSERTOM, POLIAKSIALNA, SA OČUVANIM PCL (CR), MOGUĆNOST INTRAOPERATIVNE KONVERZIJE U PROTEZU SA POSTERIORNOM STABILIZACIJOM (PS),FEMORALNO MINIMALNO 8 VELIČINA TIBIJALNO MINIMALNO 7 VELIČINA, ANATOMSKA LEVA I DESNA ZA FEMORALNU KOMPONENTU OD CoCr, POLIETILEN DVOSTRUKO ZAKLJUČAVAJUĆ, TIBIJALNA KOMPONENTA LEGURA TiAlV STERILNO PAKOVANO |  |  |  | 0 |  | 0 | 0 | 0
| 33141750 | Tibijalna komponenta svih veličina | kom | 50 | 0 | 50 | 42000 | 46200 | 2100000 | 2310000
| 33141750 | Femoralna komponenta, svih veličina, leva i desna CR | kom | 40 | 0 | 40 | 71000 | 78100 | 2840000 | 3124000
|  | Femoralna komponenta, svih veličina, leva i desna PS | kom | 10 | 0 | 10 | 71000 | 78100 | 710000 | 781000
|  | Polietilenski umetak, svih debljina PS | kom | 10 | 0 | 10 | 23000 | 25300 | 230000 | 253000
| 33141750 | Polietilenski umetak, svih debljina CR | kom | 40 | 0 | 40 | 23000 | 25300 | 920000 | 1012000
|  | UKUPNA CENA PARTIJE 6 |  |  |  | 0 |  | 0 | 0 | 0
7 |  | MONOAKSIJALNA TOTALKONDILARNA ENDOPROTEZA KOLENA SA JEDNIM CENTROM ROTACIJE PCL SACRIFISE TIP STERILNO PAKOVANO |  |  |  | 0 |  | 0 | 0 | 0
| 33141750 | Femoralna komponenta svih veličina - desna i leva | kom | 70 | 0 | 70 | 75000 | 82500 | 5250000 | 5775000
| 33141750 | Tibijalni uložak svih veličina | kom | 70 | 0 | 70 | 22000 | 24200 | 1540000 | 1694000
| 33141750 | Tibijalna komponenta svih veličina | kom | 70 | 0 | 70 | 40000 | 44000 | 2800000 | 3080000
|  | UKUPNA CENA PARTIJE 7 |  |  |  | 0 |  | 0 | 0 | 0
8 |  | MODULARNI SISTEM ZA TOTALKONDILARNU ARTROPLASTIKU KOLENA PRIMARNU SA MOGUĆNOSTI KONVERZIJE U REVIZIONI IMPLANTAT SA ŠARKOM ILI POVEĆENU MEDIOLATERALNU NESTABILNOST. ANATOMSKI LEVA I DESNA, PRIMARNO SA OPCIJOM POVEĆANE FLEKSIJE I OPCIONO SMANJENIM MEDIOLATERALNIM DIJAMETROM. AUGMENTACIJE KOMPATIBILNE FEMORALNE I TIBIJALNE KAO I STEMOVI ZA DIJAFIZALNU FIKSACIJU U SVIM OPCIJAMA |  |  |  | 0 |  | 0 | 0 | 0
|  | TOTALKONDILARNA ENDOPROTEZA KOLENA PCL SACRIFISE, FEMORALNA KOMPONENTA ANATOMSKA LEVA I DESNA SA POVEĆANOM FLEKSIJOM I OPCIONO SMANJENIM MEDIOLATERALNIM DIJAMETROM , MOGUĆNOST NAVIGACIJE STERILNO PAKOVANO |  |  |  | 0 |  | 0 | 0 | 0
| 33141750 | Femoralna komponenta svih veličina leva i desna | kom | 50 | 0 | 50 | 59000 | 64900 | 2950000 | 3245000
| 33141750 | Tibijalni uložak svih debljina i veličina | kom | 50 | 0 | 50 | 16000 | 17600 | 800000 | 880000
| 33141750 | Tibijalna komponenta svih veličina | kom | 50 | 0 | 50 | 62000 | 68200 | 3100000 | 3410000
|  | TOTALKONDILARNA ENDOPROTEZA KOLENA REVIZIONA ILI PRIMARNA ZA VELIKU MEDIOLATERALNU NESTABILNOST, STEM PRAVI ILI OFSET ZA FEMUR I TIBIJU, AUGMENTACIJE ZA FEMUR PREDNJE ZADNJE I DISTALNE RAZLIČITIH DEBLJINA, AUGMENTACIJE ZA TIBIJU BLOK ILI WEDGE , FEMORALNA KOMPONETA ANATOMSKA LEVA I DESNA , STERILNO PAKOVANO |  |  |  | 0 |  | 0 | 0 | 0
| 33141750 | Femoralna komponenta svih veličina leva i desna | kom | 18 |  | 18 | 126100 | 138710 | 2269800 | 2496780
| 33141750 | Tibijalni uložak svih debljina i veličina | kom | 18 |  | 18 | 34000 | 37400 | 612000 | 673200
| 33141750 | Tibijalna komponenta svih veličina | kom | 18 |  | 18 | 62000 | 68200 | 1116000 | 1227600
| 33141750 | Stem prav svih debljina i dužina | kom | 18 |  | 18 | 12900 | 14190 | 232200 | 255420
| 33141750 | stem ofset svih debljina i dužina | kom | 18 |  | 18 | 12900 | 14190 | 232200 | 255420
| 33141750 | Femoralne augmentacije za femur prednje , distalne i zadnje | kom | 18 |  | 18 | 34000 | 37400 | 612000 | 673200
| 33141750 | Tibijalna augmentacija wedge i block svih veličina i debljina | kom | 18 |  | 18 | 30000 | 33000 | 540000 | 594000
|  | UKUPNA CENA PARTIJE 9 |  |  |  | 0 |  | 0 | 0 | 0
|  | REVIZIONA ENDOPROTEZA KOLENA SA ŠARKOM I ROTIRAJUĆOM PLATFORMOM, STEM PRAV I OFSET ZA FEMUR I TIBIJU, AUGMENTACIJE ZA FEMUR PREDNJE ZADNJE I DISTALNE RAZLIČITIH DEBLJINA, AUGMENTACIJE ZA TIBIJU BLOK ILI WEDGE , FEMORALNA KOMPONETA ANATOMSKA LEVA I DESNA STERILNO PAKOVANO |  |  |  | 0 |  | 0 | 0 | 0
|  | Femoralna komponenta sa šarkom svih veličina leva i desna | kom | 6 | 1 | 7 | 232000 | 255200 | 1624000 | 1786400
| 33141750 | Tibijalna komponenta sa šarkom svih veličina | kom | 6 | 1 | 7 | 79000 | 86900 | 553000 | 608300
| 33141750 | Tibijalna artikulaciona površina svih veličina | kom | 6 | 1 | 7 | 43000 | 47300 | 301000 | 331100
| 33141750 | Femoralna augmentacija svih dimenzija prednje, distalne i zadnje | kom | 6 | 1 | 7 | 37000 | 40700 | 259000 | 284900
| 33141750 | Stem pravi svih debljina i dužina | kom | 6 | 1 | 7 | 14000 | 15400 | 98000 | 107800
| 33141750 | Stem offset svih debljina i dužina | kom | 6 | 1 | 7 | 14000 | 15400 | 98000 | 107800
| 33141750 | Tibijalni blok augmentacija i wedge augmentacija svih veličina | kom | 6 | 1 | 7 | 32400 | 35640 | 226800 | 249480
| 33141750 | Tibijalni hinge blok svih veličina | kom | 1 |  | 1 | 52600 | 57860 | 52600 | 57860
| 33141750 | Revizioni konus od trabekularnog metala za femur | kom | 1 |  | 1 | 87000 | 95700 | 87000 | 95700
| 33141750 | Revizioni konus od trabekularnog metala za tibiju | kom | 1 |  | 1 | 87000 | 95700 | 87000 | 95700
|  | UKUPNA CENA PARTIJE 8 |  |  |  | 0 |  | 0 | 0 | 0
9 |  | REVIZIONA PROTEZA KUKA MODULARNOG TELA I PROKSIMALNOG DELA SA "CONSTRAINED" POLIETILENSKIM ACETABULARNIM INLEJOM SA PRSTENOM, MODULATRNI STEM RAZLIČITIH DEBLJINA I DUŽINA, , GLAVA METALNA 32 MM, BESCEMENTNI ACETABULUM SA REVERZIBILNIM ZAKLJUČAVANJEM POLIETILENSKOG ULOŠKA STERILNO PAKOVANO |  |  |  | 0 |  | 0 | 0 | 0
| 33141750 | Revizioni femoralni stem ravan svih dijametara i dužina taper tip | kom | 3 | 1 | 4 | 76000 | 83600 | 304000 | 334400
| 33141750 | Proksimalno telo - nadoknada kalkara svih veličina i dimenzija kalkara | kom | 2 | 1 | 3 | 75100 | 82610 | 225300 | 247830
| 33141750 | Proksimalo telo - konusno svih veličina i dimenzija | kom | 1 | 1 | 2 | 75100 | 82610 | 150200 | 165220
| 33141750 | Femoralna glava promer 32 mm, vrat svih dužina | kom | 3 | 1 | 4 | 16000 | 17600 | 64000 | 70400
| 33141750 | Bescementna acetabularna kapa, svih veličina | kom | 3 | 1 | 4 | 35500 | 39050 | 142000 | 156200
| 33141750 | Acetabularni zavrtanj, svih dužina | kom | 3 | 1 | 4 | 1000 | 1100 | 4000 | 4400
| 33141750 | Acetabularni uložak, politenski svih veličina "constrained" | kom | 3 | 1 | 4 | 50000 | 55000 | 200000 | 220000
|  | UKUPNA CENA PARTIJE 9 |  |  |  | 0 |  | 0 | 0 | 0
10 |  | REVIZIONA ENDOPROTEZA KUKA CEMENTNA, STEM DUŽINA OD 170 DO 300MM, SA MOGUĆNOSTI NADOKNADE KALKARA , CEMENTNI ACETABULUM SA DUPLOM ARTIKULACIJOM I POLIETILENSKIM CEMENTNIM ACETABULUMOM ZA IMPLANTACIJU U STANDARDNI I MOBILNI SA ANTIOKSIDANSIMA, STERILNO PALOVANO |  |  |  | 0 |  | 0 | 0 | 0
| 33141750 | Revizioni stem cementni dugački | kom | 2 |  | 2 | 114745 | 126219.5 | 229490 | 252439
| 33141750 | Nadoknada kalkara za revizioni stem | kom | 2 |  | 2 | 29845 | 32829.5 | 59690 | 65659
| 33141750 | Cementni acetabulum sa duplom artikulacijom vel.44-60mm | kom | 2 |  | 2 | 35500 | 39050 | 71000 | 78100
| 33141750 | Acetabularni uložak, mobilni, standardni i sa antioksidansima | kom | 2 |  | 2 | 21500 | 23650 | 43000 | 47300
|  | UKUPNA CENA PARTIJE 10 |  |  |  | 0 |  | 0 | 0 | 0
11 |  | TOTALNA REVERZNA ENDOPROTEZA RAMENA , STERILNO PAKOVANO |  |  |  | 0 |  | 0 | 0 | 0
| 33141750 | Glenosfera | kom | 2 | 0 | 2 | 82000 | 90200 | 164000 | 180400
| 33141750 | Liner | kom | 2 | 0 | 2 | 69000 | 75900 | 138000 | 151800
| 33141750 | metalbacked glenoid | kom | 2 | 0 | 2 | 43000 | 47300 | 86000 | 94600
| 33141750 | šraf za fiksaciju glenoida | kom | 4 | 0 | 4 | 8000 | 8800 | 32000 | 35200
| 33141750 | Stem | kom | 2 | 0 | 2 | 34000 | 37400 | 68000 | 74800
| 33141750 | Telo proteze ramena | kom | 2 | 0 | 2 | 127000 | 139700 | 254000 | 279400
| 33141750 | Konektor | kom | 2 | 0 | 2 | 27000 | 29700 | 54000 | 59400
|  | UKUPNA CENA PARTIJE 11 |  |  |  | 0 |  | 0 | 0 | 0
12 |  | PARCIJALANA ENDOPROTEZA RAMENA MODULARNA , STERILNO PAKOVANO |  |  |  | 0 |  | 0 | 0 | 0
| 33141750 | Humeralni stem svih veličina | kom | 5 | 0 | 5 | 155000 | 170500 | 775000 | 852500
| 33141750 | Humeralna glava svih veličina offseta i dimenzija | kom | 5 | 0 | 5 | 60000 | 66000 | 300000 | 330000
|  | UKUPNA CENA PARTIJE 12 |  |  |  | 0 |  | 0 | 0 | 0
13 |  | APARAT PO ILIZAROVU |  |  |  | 0 |  | 0 | 0 | 0
| 33141770 | Poluobruč 100-240mm | kom | 10 |  | 10 | 5000 | 5500 | 50000 | 55000
| 33141770 | Narezani distancer 60-250mm | kom | 12 |  | 12 | 1500 | 1650 | 18000 | 19800
| 33141770 | Teleskopski distancer 150-400mm | kom | 6 |  | 6 | 5900 | 6490 | 35400 | 38940
| 33141770 | Kronštajn muški 1-4 otvora | kom | 3 |  | 3 | 1600 | 1760 | 4800 | 5280
| 33141770 | Kronštajn ženski 1-4 otvora | kom | 3 |  | 3 | 1600 | 1760 | 4800 | 5280
| 33141770 | Komplet zavrtanja i matica | set | 2 |  | 2 | 2300 | 2530 | 4600 | 5060
| 33141770 | Ploče razne 2-15 otvora | kom | 10 |  | 10 | 2300 | 2530 | 23000 | 25300
| 33141770 | Iglodržači | kom | 20 |  | 20 | 1650 | 1815 | 33000 | 36300
| 33141770 | Igle za Ilizarov sa olivom 340mm dužina, debljina 1,8mm | kom | 100 | 20 | 120 | 2300 | 2530 | 276000 | 303600
| 33141770 | Igle za Ilizarov sa olivom 340mm dužina, debljina 2,0mm | kom | 100 | 20 | 120 | 2300 | 2530 | 276000 | 303600
|  | UKUPNA CENA PARTIJE 13 |  |  |  | 0 |  | 0 | 0 | 0
14 |  | INTERLOCKING KLIN TITANIJUMSKI KANULIRANI ZA POTKOLENICU SA ZAKLJUČAVAJUĆIM ŠRAFOM ZA ANGULARNU STABILNOST, STERILNO PAKOVANO |  |  |  | 0 |  | 0 | 0 | 0
| 33141770 | Klin svih promera i dužina | kom | 1 | 3 | 4 | 52000 | 57200 | 208000 | 228800
| 33141770 | Završna kapa svih dužina | kom | 1 | 3 | 4 | 16000 | 17600 | 64000 | 70400
| 33141770 | Zaključavajući šraf za proksimalno zaključavanje | kom | 1 | 3 | 4 | 8000 | 8800 | 32000 | 35200
| 33141770 | Zaključavajući šraf univerzalni | kom | 1 | 6 | 7 | 8000 | 8800 | 56000 | 61600
|  | UKUPNA CENA PARTIJE 14 |  |  |  | 0 |  | 0 | 0 | 0
15 |  | INTERLOCKING KLIN TITANIJUMSKI ZA FEMUR RETROGRADNO ATEROGRADNI SA ZAKLJUČAVAJUĆIM ŠRAFOM ZA ANGULARNU STABILNOST, STERILNO PAKOVANO |  |  |  | 0 |  | 0 | 0 | 0
| 33141770 | Klin svih promera i dužina dužina | kom | 1 | 5 | 6 | 52000 | 57200 | 312000 | 343200
| 33141770 | Završna kapa svih dužina | kom | 1 | 3 | 4 | 16000 | 17600 | 64000 | 70400
| 33141770 | Zaključavajući šraf univerzalni | kom | 1 | 9 | 10 | 8000 | 8800 | 80000 | 88000
|  | UKUPNA CENA PARTIJE 15 |  | 0 |  | 0 |  | 0 | 0 | 0
16 |  | PROKSIMALNI FEMORALNI KLIN TITANIJUMSKI , STERILNO PAKOVANO |  | 0 |  | 0 |  | 0 | 0 | 0
| 33141770 | Intramedularni proksimalni klin za femur dužine od 170 do minimum 420 mm dijametra od 9 do minimum 12 mm, kanulirani, titanijumski, sa završnom kapom minimum dve dimenzije i zaključavajućim šrafom dužine od 25 do minimum 75 mm ili ekvivalent | kom | 5 | 0 | 5 | 46000 | 50600 | 230000 | 253000
| 33141770 | Spiralna oštrica s ugrađenim mehanizmom na samozaključavanje, kompakcija kosti, dužine 75-120 mm, titanijum legura, spiralni ili helikoidni oblik ili ekvivalent | kom | 5 | 0 | 5 | 25000 | 27500 | 125000 | 137500
|  | UKUPNA CENA PARTIJE 16 |  |  |  | 0 |  | 0 | 0 | 0
17 |  | DHS ZAVRTANJ SA LCP UGAONOM PLOČICOM I ZAVRTNJEVIMA |  |  |  | 0 |  | 0 | 0 | 0
| 33141770 | LCP DHS ugaona ploča od 135 stepeni, svih veličina | kom | 100 | 3 | 103 | 28800 | 31680 | 2966400 | 3263040
| 33141770 | DHS klin svih dužina | kom | 100 | 3 | 103 | 6550 | 7205 | 674650 | 742115
| 33141770 | Kompresivni zavrtanj svih dužina | kom | 100 | 3 | 103 | 700 | 770 | 72100 | 79310
| 33141770 | Kortiklani zavrtanj 4,5 mm, svih dužina | kom | 900 | 15 | 915 | 500 | 550 | 457500 | 503250
| 33141770 | Zavrtanj sa odgovarajućom zaključavajućom glavom, samonarezujući, svih dužina | kom | 30 | 5 | 35 | 1000 | 1100 | 35000 | 38500
| 33141770 | Kalibrirajući vodič | kom | 10 | 2 | 12 | 1500 | 1650 | 18000 | 19800
|  | UKUPNA CENA PARTIJE 17 |  |  |  | 0 |  | 0 | 0 | 0
18 |  | OSTEOSINTETSKI MATERIJAL |  |  |  | 0 |  | 0 | 0 | 0
| 33141770 | AO pločica LC DCP uska za šraf K 3,5mm | kom | 10 | 10 | 20 | 11000 | 12100 | 220000 | 242000
| 33141770 | AO pločica LC DCP uža za šraf 4,5mm za humerus | kom | 10 | 3 | 13 | 11500 | 12650 | 149500 | 164450
| 33141770 | AO pločica LC DCP široka za šraf 4,5mm za femur | kom | 10 | 5 | 15 | 11500 | 12650 | 172500 | 189750
| 33141770 | Rekonstruktivna pločica ravna za šraf 3,5 mm | kom | 5 | 0 | 5 | 8000 | 8800 | 40000 | 44000
| 33141770 | T pločice svih dužina | kom | 5 | 0 | 5 | 15000 | 16500 | 75000 | 82500
| 33141770 | L pločica leva i desna svih dužina | kom | 5 | 0 | 5 | 14500 | 15950 | 72500 | 79750
| 33141770 | Kortikalni šraf K 4,5mm, samonarezujuć svih dužina 18 do 80mm | kom | 1300 | 120 | 1420 | 1200 | 1320 | 1704000 | 1874400
| 33141770 | Kortikalni šraf K 3,5mm, samonarezujuć svih dužina 10 do 60mm | kom | 750 | 120 | 870 | 920 | 1012 | 800400 | 880440
| 33141770 | Spongiozni zavrtanj S 6,5mm svih dužina šrafa i navoja | kom | 30 | 20 | 50 | 1550 | 1705 | 77500 | 85250
| 33141770 | Maleolarni zavrtanj 25 do 70 mm | kom | 20 | 20 | 40 | 1350 | 1485 | 54000 | 59400
| 33141770 | Kanulirani šrafovi sa upuštenom, narezanom glavom, samonarezujući Ø 2.4 mm, svih dužina | kom | 1 | 0 | 1 | 26000 | 28600 | 26000 | 28600
| 33141770 | Igla Kirschner 1,5 mm, do340 mm dužine | kom | 1 | 50 | 51 | 750 | 825 | 38250 | 42075
| 33141770 | Kirschner-ova igla od nerđajućeg čelika debljine 2.0 mm, dužine do 340 mm, jednostrano zaoštrena | kom | 1 | 50 | 51 | 750 | 825 | 38250 | 42075
| 33141770 | Kirschner-ova igla od nerđajućeg čelika debljine 2.5 mm, dužine do 340 mm, jednostrano zaoštrena | kom | 1 | 30 | 31 | 750 | 825 | 23250 | 25575
| 33141770 | Cerklažna žica od nerđajućeg čelika debljine 1.5 mm dužine 10 m | kom | 1 | 5 | 6 | 6500 | 7150 | 39000 | 42900
| 33141770 | Podmetač-šajbna za šrafove za reparaciju ligamenata, dijametra 3.5 mm, od nerđajućeg čelika ili plastike | kom | 1 | 10 | 11 | 1450 | 1595 | 15950 | 17545
| 33141770 | Podmetač-šajbna za šrafove za reparaciju ligamenata, dijametra 4.5 mm, od nerđajućeg čelika ili plastike | kom | 1 | 10 | 11 | 1450 | 1595 | 15950 | 17545
| 33141770 | Bioresorptivni ili metalni, kompresivni šraf za osteohondralne prelome debljine 3-3.7 mm dužine 20 mm-26 mm herbert ili ekvivalent | kom | 1 | 5 | 6 | 15700 | 17270 | 94200 | 103620
| 33141770 | DINAMIČKA KONDILARNA PLOČA - Dinamička kondilarna ploča svih dužina - Dimanički zavrtanj svih dužina - Kompresivni zavrtanj svih dužina | kom | 1 | 0 | 1 | 56400 | 62040 | 56400 | 62040
|  | UKUPNA CENA PARTIJE 18 |  | 0 | 0 | 0 |  | 0 | 0 | 0
19 |  | ANATOMSKE I RAVNE PLOČICE ZA OSTEOSINTEZU ZAKLJUČAVAJUĆE ,SA OTVORIMA ZA ŠRAFOVE SA ZAKLJUČAVAJUĆOM GLAVOM
|  | PROKSIMALNI HUMERUS | kom
| 33141770 | Zaključavajuća kompresivna ploča za proksimamlni humerus sa kombinovanom rupom za kortikalne i zavrtnje sa zaključavajućom glavom od 3,5 mm,svih dužina, ili ekvivalent | kom | 5 | 7 | 12 | 32400 | 35640 | 388800 | 427680
| 33141770 | Zavrtanj sa odgovarajućom zaključavajućom glavom Ø 3.5 mm, samonarezujući, svih dužina ili ekvivalent | kom | 20 | 15 | 35 | 1350 | 1485 | 47250 | 51975
DISTALNI HUMERUS
| 33141770 | Zaključavajuća kompresivna ploča za distalni humerus - lateralna, sa kombinovanom rupom za kortikalne i zavrtnje sa zaključavajućom glavom od 3,5 i 2,7 mm, svih dužina, leva i desna ili ekvivalent | kom | 5 | 2 | 7 | 14040 | 15444 | 98280 | 108108
| 33141770 | Zaključavajuća kompresivna ploča za distalni humerus - medijalna, sa kombinovanom rupom za kortikalne i zavrtnje sa zaključavajućom glavom od 3,5 i 2,7 mm, svih veličina, leva i desna ili ekvivalent | kom | 5 | 2 | 7 | 19440 | 21384 | 136080 | 149688
| 33141770 | Zavrtanj sa zaključavajućom glavomØ 3.5 mm, samonarezujući, svih dužina ili ekvivalent | kom | 20 | 20 | 40 | 1350 | 1485 | 54000 | 59400
| 33141770 | Zavrtanj Ø 2.7mm sa zaključavajućom glavom Ø 2.4 mm, samonarezujući, svih dužina ili ekvivalent | kom | 30 | 8 | 38 | 1350 | 1485 | 51300 | 56430
| 33141770 | DISTALNI radijus
| 33141770 | Zaključavajuća kompresivna ploča za distalni radijus - volarna, sa kombinovanom rupom za kortikalne i zavrtnje sa zaključavajućom glavom od 2,4 mm, svih dužina, leva i desna ili ekvivalent | kom | 3 | 2 | 5 | 85000 | 93500 | 425000 | 467500
| 33141770 | Zavrtanj sa zaključavajućom glavom Ø 2,4 mm, samonarezujući, svih dužina ili ekvivalent | kom | 12 | 10 | 22 | 15000 | 16500 | 330000 | 363000
| 33141770 | Zavrtanj kortikalni samonarezujući Ø 2.4 mm, , svih dužina ili ekvivalent | kom | 20 | 10 | 30 | 2000 | 2200 | 60000 | 66000
DISTALNI FEMUR
| 33141770 | Zaključavajuća kompresivna ploča za distalni femur sa kombinovanom rupom za kortikalne 4,5 mm i zavrtnje sa zaključavajućom glavom od 5,0 mm, svih veličina, leva i desna ili ekvivalent | kom | 10 | 3 | 13 | 27000 | 29700 | 351000 | 386100
| 33141770 | Zavrtanj sa zaključavajućom glavom Ø 5.0 mm, samonarezujući, svih dužina ili ekvivalent | kom | 50 | 20 | 70 | 1350 | 1485 | 94500 | 103950
PROKSIMALNA LATERALNA TIBIJA
| 33141770 | Zaključavajuća kompresivna ploča za proksimalnu lateralnu tibiju sa kombinovanom rupom za kortikalne 4,5 mm i zavrtnje sa zaključavajućom glavom od 5,0 mm, svih dužina, leva i desna ili ekvivalent | kom | 10 | 2 | 12 | 19170 | 21087 | 230040 | 253044
| 33141770 | Zavrtanj sa zaključavajućom glavom Ø 5,0 mm, samonarezujući, svih dužina ili ekvivalent | kom | 30 | 10 | 40 | 1350 | 1485 | 54000 | 59400
MEDIJALNA DISTALNA TIBIJA
| 33141770 | Zaključavajuća kompresivna ploča za medijalnu distalnu tibiju sa kombinovanom rupom za kortikalne i zavrtnje sa zaključavajućom glavom od 3,5 mm, svih dužina, leva i desna ili ekvivalent | kom | 7 | 2 | 9 | 16200 | 17820 | 145800 | 160380
| 33141770 | Zavrtanj sa zaključavajućom glavom Ø 3.5 mm, samonarezujući, svih dužina ili ekvivalent | kom | 35 | 10 | 45 | 1350 | 1485 | 60750 | 66825
RAVNA ZAKLJUČAVAJUĆA PLOČICA
| 33141770 | Ravna zaključavajuća pločica šira za femur , za šraf L5,0 svih dužina ili ekvivalent | kom | 20 | 2 | 22 | 13770 | 15147 | 302940 | 333234
| 33141770 | Ravna zaključavajuća pločica uža za humerus ili ekvivalent | kom | 10 | 2 | 12 | 13770 | 15147 | 165240 | 181764
|  | UKUPNA CENA PARTIJE 19 |  |  |  | 0 |  | 0 | 0 | 0
20 |  | ŠRAFOVI BIORESORPTIVNI INTERFENTNI ZA REKONSTRUKCIJU LIGAMENATA KOLENA STERILNO PAKOVANO |  |  |  | 0 |  | 0 | 0 | 0
| 33141770 | Resorptivni, interferentni šraf svih dimenzija | kom | 100 | 20 | 120 | 30100 | 33110 | 3612000 | 3973200
|  | UKUPNA CENA PARTIJE 20 |  |  |  | 0 |  | 0 | 0 | 0
21 |  | TITANIJUMSKI IMPLANTANT - DUGME ZA FIKSACIJU TETIVNOG GRAFTA KOD REKONSTRUKCIJE ACL SA PODEŠAVAJUĆOM OMČOM I MOGUĆNOSTI INTRAOPERATIVNOG MENJANJA DUŽINE OMČE I RETROGRADNIM DOTEZANJEM GRAFTA KROZ FEMORALNI TUNEL STERILNO PAKOVANO |  |  |  | 0 |  | 0 | 0 | 0
| 33141770 | Titanijumski implantat-dugme, omča prilagodljive dužine za fiksaciju ACL ligamentarnog grafta | kom | 50 | 150 | 200 | 37000 | 40700 | 7400000 | 8140000
|  | UKUPNA CENA PARTIJE 21 |  |  |  | 0 |  | 0 | 0 | 0
22 |  | TITANIJUMSKI IMPLANTANT - REVIZIONO DUGME ZA FIKSACIJU TETIVNOG GRAFTA KOD REKONSTRUKCIJE ACL SA PODEŠAVAJUĆOM OMČOM I MOGUĆNOSTI INTRAOPERATIVNOG MENJANJA DUŽINE OMČE I RETROGRADNIM DOTEZANJEM GRAFTA KROZ FEMORALNI TUNEL STERILNO PAKOVANO, 20X 4MM ILI EKVIVALENT |  |  |  | 0 |  | 0 | 0 | 0
|  | Reviziono dugme |  | 5 |  | 5 | 37000 | 40700 | 185000 | 203500
UKUPNA CENA PARTIJE 22
23 |  | TRANSKONDILARNI BIORESORPTIVNI TIPL SA ZAVRTNJEM ZA FIKSACIJU TETIVNOG GRAFTA FEMORALNO I TIBIJALNO ZA REKONSTRUKCIJU ACL STERILNO PAKOVANO |  |  |  | 0 |  | 0 | 0 | 0
| 33141770 | Transkondilarni resorptivni tipl za fiksaciju ACL tetivnog grafta | kom | 10 | 0 | 10 | 35000 | 38500 | 350000 | 385000
|  | UKUPNA CENA PARTIJE 23 |  |  |  | 0 |  | 0 | 0 | 0
24 |  | ANKERI RAME BIORESORPTIVNI ILI TITANIJUMSKI STERILNO PAKOVANO |  |  |  | 0 |  | 0 | 0 | 0
| 33141770 | Bioresorptivni navrtni anker sa 2 konca za stabilizaciju ramena | kom | 60 | 15 | 75 | 25000 | 27500 | 1875000 | 2062500
| 33141770 | Bioresorptivni tipl anker za reparaciju rotatorne manžetne sa titanijumskom ušicom i koncem | kom | 20 | 10 | 30 | 31000 | 34100 | 930000 | 1023000
|  | UKUPNA CENA PARTIJE 24 |  |  |  | 0 |  | 0 | 0 | 0
25 |  | ANKERI ZA RAME NERESORPTIVNI STERILNO PAKOVANO IZRAĐEN OD KONCA U POTPUNOSTI DO 2MM DEBLJINE, SA JEDNIM KONCEM ZA STABILIZACIJU RAMENA
|  | Anker za labrum od konca | kom | 10 |  | 10 | 25000 | 27500 | 250000 | 275000
UKUPNA CENA PARTIJE 25
26 |  | ANKERI ZA RAME NERESORPTIVNI STERILNO PAKOVANO IZRAĐEN OD KONCA U POTPUNOSTI 2,1DO3,0 MM DEBLJINE, SA DVA KONCA ZA REPARACIJU ROTATORNE MANŽETNE | [5 empty] | 0 | 0 | 0
|  | Anker za rotatornu manžetnu sa 2 konca | kom | 10 |  | 10 | 29000 | 31900 | 290000 | 319000
UKUPNA CENA PARTIJE 26
27 |  | VEŠTAČKA KOST STERILNO PAKOVANO |  |  |  | 0 |  | 0 | 0 | 0
| 33183000 | Zamena za kost u prahu 10g u pakovanju | pak. | 20 |  | 20 | 30000 | 36000 | 600000 | 720000
| 33183000 | Zamena za kost u prahu 20g u pakovanju | pak. | 20 | 5 | 25 | 50000 | 60000 | 1250000 | 1500000
|  | UKUPNA CENA PARTIJE 27 |  |  |  | 0 |  | 0 | 0 | 0
28 |  | BIORESORPTIVNI ŠRAF ZA TENODEZU STERILNO PAKOVANO |  |  |  | 0 |  | 0 | 0 | 0
| 33141770 | Bioresorptivni šraf za tenodezu do6mm debljine | kom | 2 |  | 2 | 29000 | 31900 | 58000 | 63800
|  | UKUPNA CENA PARTIJE 28 |  |  |  | 0 |  | 0 | 0 | 0
29 |  | KABLOVSKE PLOČICE SA CABLE SERKLAŽIMA ZA FIKSACIJU PERIPROTETSKIH PRELOMA |  |  |  | 0 |  | 0 | 0 | 0
| 33141770 | Ploče za prelome trohantera sa dva kabla | kom | 1 |  | 1 | 74000 | 81400 | 74000 | 81400
| 33141770 | Ploče za prelome trohantera sa 5 rupa i 4 kabla | kom | 1 |  | 1 | 178000 | 195800 | 178000 | 195800
| 33141770 | Ploče za periprotetske prelome dijafize femura sa 6 rupa | kom | 1 |  | 1 | 38777 | 42654.7 | 38777 | 42654.7
| 33141770 | Ploče za periprotetske prelome dijafize femura sa 8 rupa | kom | 1 |  | 1 | 39000 | 42900 | 39000 | 42900
| 33141770 | Ploče za periprotetske prelome dijafize femura sa 10 rupa | kom | 0 |  | 0 | 44237 | 48660.7 | 0 | 0
| 33141770 | Serklaž | kom | 10 |  | 10 | 19120 | 21032 | 191200 | 210320
| 33141770 | Ploče za periprotetske prelome distalnog femura sa 12 rupa | kom |  |  | 0 | 125012 | 137513.2 | 0 | 0
| 33141770 | Ploče za periprotetske prelome distalnog femura sa 15 rupa | kom |  |  | 0 | 135288 | 148816.8 | 0 | 0
| 33141770 | Ploče za periprotetske prelome distalnog femura sa 18 rupa | kom |  |  | 0 | 141578 | 155735.8 | 0 | 0
| 33141770 | Ploče za periprotetske prelome proksimalnog femura sa 12 rupa | kom |  |  | 0 | 120157 | 132172.7 | 0 | 0
| 33141770 | Ploče za periprotetske prelome proksimalnog femura sa 15 rupa | kom |  |  | 0 | 125936 | 138529.6 | 0 | 0
| 33141770 | Ploče za periprotetske prelome proksimalnog femura sa 18 rupa | kom |  |  | 0 | 131602 | 144762.2 | 0 | 0
| 33141770 | Poliaksijalni šraf- kortikalni ili spongiozni | kom | 1 |  | 1 | 3400 | 3740 | 3400 | 3740
| 33141770 | Poliaksijalni šraf za cement | kom | 1 |  | 1 | 8275 | 9102.5 | 8275 | 9102.5
| 33141770 | Unikortikalni šraf | kom | 1 |  | 1 | 7500 | 8250 | 7500 | 8250
| 33141770 | Zaključavajuća kapica | kom | 1 |  | 1 | 1300 | 1430 | 1300 | 1430
| 33141770 | Dugme za serklaž sa navojem | kom | 1 |  | 1 | 14000 | 15400 | 14000 | 15400
| 33141770 | Dugme za serklaž bez navoja | kom | 1 |  | 1 | 6650 | 7315 | 6650 | 7315
|  | UKUPNA CENA PARTIJE 29 |  |  |  | 0 |  | 0 | 0 | 0
30 |  | KOŠTANI CEMENT POLIMETILMETAKRILATNI STERILISAN ETILEN OKSIDOM |  |  |  | 0 |  | 0 | 0 | 0
| 33183000 | Koštani cement a 40 g | doza | 150 | 10 | 160 | 4000 | 4800 | 640000 | 768000
| 33183000 | Koštani cement sa gentamicinom a 40 g | doza | 210 | 10 | 220 | 5300 | 6360 | 1166000 | 1399200
| 33183000 | Koštani cement sa gentamicinom a 40 g u sistemu za mešanje | doza | 15 | 0 | 15 | 5300 | 6360 | 79500 | 95400
| 33183000 | Koštani cement za revizije sa gentamicinom i klindamicinom a 40g sterilisan etilen oksidom | doza | 90 | 10 | 100 | 5300 | 6360 | 530000 | 636000
| 33183000 | Koštani cement za revizije sa gentamicinom i klindamicinom a 40g sterilisan etilen oksidom sa sistemom za mešanje i aplikovanje u vakumu | doza | 10 | 0 | 10 | 5300 | 6360 | 53000 | 63600
|  | UKUPNA CENA PARTIJE 30 |  |  |  | 0 |  | 0 | 0 | 0
31 |  | KANULE ZA ARTROSKOPIJU RAMENA |  |  |  | 0 |  | 0 | 0 | 0
| 33141770 | Kanula za rameni zglob, providna, sa parcijalnim navojem promera 8.25 mm ± 0.25 mm | kom | 5 | 10 | 15 | 6000 | 7200 | 90000 | 108000
| 33141770 | Kanula za rameni zglob, providna, sa parcijalnim navojem promera 7 mm ± 0.25 mm | kom | 5 | 10 | 15 | 6000 | 7200 | 90000 | 108000
|  | UKUPNA CENA ZA PARTIJU 31 |  |  |  | 0 |  | 0 | 0 | 0
32 |  | TOTALNA BESCEMENTA ENDOPROTEZA KUKA STEM KRATKI SA VARIJABILNIM OFSETOM,ACETABULUM SA REVERZIBILNIM ZAKLJUČAVANJEM, MOGUĆNOST NAVIGACIONE HIRURGIJE,STERILNO PAKOVANO METALNA GLAVA |  |  |  | 0 |  | 0 | 0 | 0
| 33141750 | Femoralni stem svih veličina | kom | 5 |  | 5 | 70000 | 77000 | 350000 | 385000
| 33141750 | Bescementna acetabularni kapa svih veličina | kom | 5 |  | 5 | 35500 | 39050 | 177500 | 195250
| 33141750 | Polietilenski insert svih veličina | kom | 5 |  | 5 | 21500 | 23650 | 107500 | 118250
| 33141750 | Metalna glava svih dužina vrata | kom | 5 |  | 5 | 16000 | 17600 | 80000 | 88000
| 33141750 | Acetabularni zavrtanj svih dužina | kom | 5 |  | 5 | 1000 | 1100 | 5000 | 5500
|  | UKUPNA CENA PARTUIJE 32 |  |  |  | 0 |  | 0 | 0 | 0
33 |  | MATERIJAL ZA REKONSTRUKCIJU LCA, LCP I MPFL |  |  |  | 0 |  | 0 | 0 | 0
| 33141770 | Titanijumski implantat-dugme 3 do 8mm u širini i 12-14mm u dužini, naveden konac za provlačenje , omča prilagodljive dužine, namenjen za tibijalnu i femoralnu fiksaciju ST/G i BTB grafta ili ekvivalent | kom | 0 | 0 | 0 | 34750 | 38225 | 0 | 0
| 33141770 | Osteokonduktivni zavrtanj za koleno, 6-10mm | kom | 0 | 0 | 0 | 29500 | 32450 | 0 | 0
| 33141770 | Sidro, resorptivno od PLL kiseline, navoj celom dužinom sidra, bez konca, 4,75mm promer, dužine od 19do20mm ili ekvivalent |  | 0 | 10 | 10 | 29500 | 32450 | 295000 | 324500
UKUPNA CENA PARTIJE 33
34 |  | KANULIRANI ZAVRTNJI |  |  |  | 0 |  | 0 | 0 | 0
| 3341770 | Kanulirani samonarezujući zavrtanj Ø6,5mm dužina od 45do 100mm | kom | 0 | 15 | 15 | 13650 | 15015 | 204750 | 225225
| 3341770 | Kanulirani samobušeći, samonarezujući šraf bez glave, Ø 2,2 do 3mm, različitih dužina od 14 do mimimum 30 | kom | 0 | 15 | 15 | 13650 | 15015 | 204750 | 225225
| 3341770 | Kanulirani samobušeći, samonarezujući šraf bez glave, navoj celom dužinom, Ø 4mm dužina od 16 do mimimum 50mm | kom | 0 | 15 | 15 | 13650 | 15015 | 204750 | 225225
| 3341770 | Kanulirani samobušeći, samonarezujući šraf bez glave, navoj celom dužinom, Ø 5mm dužina od 16 do mimimum 50mm | kom | 0 | 15 | 15 | 13650 | 15015 | 204750 | 225225
UKUPNA CENA PARTIJE 34
35 |  | SET ZA REPARACIJU LEZIJA AKROMIOKLAVIKULARNOG ZGLOBA | kom | 0 |  | 0 | 39500 | 43450 | 0 | 0
| 33141770 | Set od dva titanijumska dugmeta i nitinolska žica, upredenih sa 4 konca #5, od UHMWPE ili ekvivalent | kom | 0 | 3 | 3 | 39500 | 43450 | 118500 | 130350
UKUPNA CENA PARTIJE 35
36 |  | ORTOPEDSKA TRAKAMULTIFILAMENTNA OD UHMPWEI POLIESTERA STERILA I KONAC OD UHMPWE |  |  |  | 0 |  | 0 | 0 | 0
| 33141770 | Konac, #2 UHMW polietilen, upreden | kom | 0 | 80 | 80 | 2650 | 2915 | 212000 | 233200
| 33141770 | Ortopedska traka , mulitifilamentna, napravljena od UHMWPE i poliestera, sterilno pakovan, | kom | 0 | 15 | 15 | 7500 | 8250 | 112500 | 123750
|  | UKUPNA CENA PARTIJE 36 |  |  |  | 0 |  | 0 | 0 | 0
37 |  | POLIAKSIJALNA TOTALKONDILARNA ENDOPROTEZA KOLENA PCL SACRIFISE, FEMORALNA KOMPONENTA ANATOMSKA LEVA I DESNA, TIBIJALNA KOMPONENTA ANATOMSKA LEVA I DESNA, TIBIJALNI ULOŽAK ANATOMSKI LEVI I DESNI SVIH DEBLJINA |  |  |  | 0 |  | 0 | 0 | 0
| 33141750 | Femoralna komponenta svih veličina leva i desna | kom | 2 |  | 2 | 71700 | 78870 | 143400 | 157740
| 33141750 | Tibijalni uložak svih debljina i veličina levi i desni | kom | 2 |  | 2 | 17500 | 19250 | 35000 | 38500
| 33141750 | Tibijalna komponenta svih veličina leva i desna | kom | 2 |  | 2 | 51800 | 56980 | 103600 | 113960
|  | UKUPNA CENA PARTIJE 37 |  |  |  | 0 |  | 0 | 0 | 0
38 | 3341770 | PLOČICE ZA VISOKU TIBIJALNU OSTEOTOMIJU ZAKLJUČAVAJUĆIM ZAVRTNJEVIMA |  |  |  | 0 |  | 0 | 0 | 0
|  | Pločice za tibijalnu osteotomiju sa zavrtnjevima | kom | 2 |  | 2 | 80000 | 88000 | 160000 | 176000
UKUPNA CENA PARTIJE 38
39 |  | KALCIJUM SULFAT U PRAHU RESORPTIVAN ZA LEČENJE INFEKCIJA SA MOGUĆNOŠĆU MEŠANJA SA ANTIBIOTICIMA U PRAHU I TEČNOM OBLIKU ZA PRAVLJENJE GRANULA RAZLIČITE VELIČINE STERILNO PAKOVANO U DOZAMA 5 DO 20CCM |  |  |  | 0 | 0 | 0 | 0 | 0
|  | Prah za infekcije 5ccm | kom | 5 |  | 5 | 33000 | 39600 | 165000 | 198000
|  | Prah za infekcije 10ccm | kom | 5 |  | 5 | 66000 | 79200 | 330000 | 396000
UKUPNA CENA PARTIJE 39
40 | 3341750 | UNIKONDILARNA ENDOPROTEZA KOLENA SA MOBILNIM INSERTOM, STERILNO PAKOVANO |  |  |  | 0 |  | 0 | 0 | 0
| 3341750 | Femoralna komponenta svih veličina leva i desna | kom | 0 |  | 0 | 60000 | 66000 | 0 | 0
| 3341750 | Tibijalni uložak svih debljina i veličina | kom | 0 |  | 0 | 30000 | 33000 | 0 | 0
| 3341750 | Tibijalna komponenta svih veličina | kom | 0 |  | 0 | 40000 | 44000 | 0 | 0
UKUPNA CENA PARTIJE 40
|  |  | 109512180.2 | [6 empty] | 125771488.2
16259308
125771488.2

## 2018
Red. broj | Šifra ORJN | Naziv i opis sredstva | Jedinica mere | 2018 VMA | 2018VB Niš | Ukupno | Procenjena jedin. vrednost bez PDV-a | Procenjena jedin. vrednost sa PDV-om | Procenjena ukupna vrednost bez PDV- a | Procenjena ukupna vrednost sa PDV- om
1 |  | TOTALNA BESCEMENTNA ENDOPROTEZA KUKA FEMORALNI STEM BEZ KOLARA,OPCIONO SA KOLAROM POTPUNO PRESVUČEN SA HIDROKSIAPATITOM CCD OD MIN 125 ST ZA VARUS KUKOVE DO 135 ST , SVE VELIČINE STEMOVA KONUS 12/14 , ACETABULARNA KAPA PRES FIT VELIČINE MINIMALNO 46 DO 72MM SA MULTIHOLE OTVORIMA, LEGURA TiAlV,POLIETILEN CROSS LINKED (UHMWPE) SA OPCIJOM ELEVACIJE 0 DO 20 ST , GLAVA METALNA LEGURA CoCr NAJMANJE 5 VELIČINA 28 I 32MM , ACETABULARNI ZAVRTANJ TITANIJUMSKI DUŽINE DO 40 MM VIŠE DUŽINA STERILNO PAKOVANO
| 33141750 | Femoralni stem svih veličina I CCD uglova | kom | 70 | 17 | 87 | 63000 | 69300 | 5481000 | 6029100
| 33141750 | Acetabularni kapa svih veličina | kom | 70 | 17 | 87 | 37600 | 41360 | 3271200 | 3598320
| 33141750 | Polietilenski insert svih veličina i elevacija | kom | 70 | 17 | 87 | 19000 | 20900 | 1653000 | 1818300
| 33141750 | Metalna glava svih dužina vrata | kom | 70 | 17 | 87 | 20400 | 22440 | 1774800 | 1952280
| 33141750 | Acetabularni zavrtanj svih dužina | kom | 70 | 17 | 87 | 3800 | 4180 | 330600 | 363660
|  | UKUPNA CENA PARTIJE 1 |  |  |  | 0 |  | 0 | 0 | 0
2 |  | BIARTIKULARNA ENDOPROTEZA KUKA TRODELNA ILI ČETVORODELNA UNUTRAŠNJA GLAVA IZMENLJIVE DUŽINE VRATA , STEM CEMENTNI , STERILNO PAKOVANO | [5 empty] | 0 | 0
| 33141750 | Biartkularna spoljašnja glava svih veličina od 40 do minimalno 58mm veličine rastuće na 1mm | kom | 130 | 3 | 133 | 18100 | 19910 | 2407300 | 2648030
| 33141750 | Unutrašnja metalna glava svih dužina vratova 28mm promera min. 6 veličina | kom | 130 | 3 | 133 | 17400 | 19140 | 2314200 | 2545620
| 33141750 | Cementni stem minimalno 10 veličina | kom | 130 | 3 | 133 | 31200 | 34320 | 4149600 | 4564560
|  | UKUPNA CENA PARTIJE 2 |  |  |  | 0 |  | 0 | 0 | 0
3 |  | CEMENTNA ENDOPROTEZA KUKA ANATOMSKI STEM LEVI I DESNI SA KOLAROM , TAPER 12/14 mm SVIH VELIČINA, GLAVA METALNA CoCr 32mm - 4 VELIČINE MINIMALNO, ACETABULUM CEMENTNI ANTILUKSACIONI SA SNAP FIT EFEKTOM SVIH VELIČINA | [5 empty] | 0 | 0
| 33141750 | Femoralni stem cementni | kom | 40 | 7 | 47 | 32800 | 36080 | 1541600 | 1695760
| 33141750 | Acetabulum SNAPFIT cementni | kom | 40 | 7 | 47 | 20000 | 22000 | 940000 | 1034000
| 33141750 | Metalna glava svih dužina vrata | kom | 40 | 7 | 47 | 15000 | 16500 | 705000 | 775500
|  | UKUPNA CENA PARTIJE 3 |  |  |  | 0 |  | 0 | 0 | 0
4 |  | TOTALNA BESCEMENTNA PROTEZA KUKA STEM BEZ KOLARA SA PROXIMAL OSTEOINDUKTIVNI COATING, KONUS 12/14, ACETABULUM SA REVERZIBILNIM ZAKLJUČAVANJEM MULTIHOLE OTVORI , MOGUĆNOST NAVIGACIONE HIRURGIJE ,STERILNO PAKOVANO, METALNA GLAVA 32 I 28 MM SVIH DUŽINA VRATA | [5 empty] | 0 | 0
| 33141750 | Femoralni stem svih veličina | kom | 80 | 0 | 80 | 70000 | 77000 | 5600000 | 6160000
| 33141750 | Bescementna acetabularni kapa svih veličina | kom | 80 | 0 | 80 | 35500 | 39050 | 2840000 | 3124000
| 33141750 | Polietilenski insert svih veličina | kom | 80 | 0 | 80 | 21500 | 23650 | 1720000 | 1892000
| 33141750 | Metalna glava svih dužina vrata | kom | 80 | 0 | 80 | 16000 | 17600 | 1280000 | 1408000
| 33141750 | Acetabularni zavrtanj svih dužina | kom | 30 | 0 | 30 | 1000 | 1100 | 30000 | 33000
|  | UKUPNA CENA PARTIJE 4 |  |  |  | 0 |  | 0 | 0
5 |  | TOTALNA HIBRIDNA ENDOPROTEZA KUKA STEM BEZ KOLARA MAT POVRŠINE, KONUS 12/14, ACETABULUM SA REVERZIBILNIM ZAKLJUČAVANJEM I MULTIHOLE OTVORIMA , STERILNO PAKOVANO , METALNA GLAVA 28 I 32 MM, SVIH DUŽINA VRATA | [5 empty] | 0 | 0
| 33141750 | Cementni femoralni stem bez kolarom svih dimenzija | kom | 20 | 13 | 33 | 24000 | 26400 | 792000 | 871200
| 33141750 | Femoralna glava , vrat svih dužina | kom | 20 | 13 | 33 | 16000 | 17600 | 528000 | 580800
| 33141750 | Bescementna acetabularna kapa svih veličina | kom | 20 | 13 | 33 | 35500 | 39050 | 1171500 | 1288650
| 33141750 | Acetabularni zavrtanj svih dužina | kom | 20 | 13 | 33 | 1000 | 1100 | 33000 | 36300
| 33141750 | Acetabularni uložak, polietilenski, svih veličina | kom | 20 | 13 | 33 | 21500 | 23650 | 709500 | 780450
|  | UKUPNA CENA PARTIJE 5 |  |  |  | 0 |  | 0 | 0 | 0
6 |  | TOTALKONDILARNA ENDOPROTEZA KOLENA SA FIKSNIM INSERTOM, POLIAKSIALNA, SA OČUVANIM PCL (CR), MOGUĆNOST INTRAOPERATIVNE KONVERZIJE U PROTEZU SA POSTERIORNOM STABILIZACIJOM (PS),FEMORALNO MINIMALNO 8 VELIČINA TIBIJALNO MINIMALNO 7 VELIČINA, ANATOMSKA LEVA I DESNA ZA FEMORALNU KOMPONENTU OD CoCr, POLIETILEN DVOSTRUKO ZAKLJUČAVAJUĆ, TIBIJALNA KOMPONENTA LEGURA TiAlV STERILNO PAKOVANO |  |  |  | 0 |  | 0 | 0 | 0
| 33141750 | Tibijalna komponenta svih veličina | kom | 50 | 15 | 65 | 42000 | 46200 | 2730000 | 3003000
| 33141750 | Femoralna komponenta, svih veličina, leva i desna CR | kom | 40 | 10 | 50 | 71000 | 78100 | 3550000 | 3905000
|  | Femoralna komponenta, svih veličina, leva i desna PS | kom | 10 | 5 | 15 | 71000 | 78100 | 1065000 | 1171500
|  | Polietilenski umetak, svih debljina PS | kom | 10 | 5 | 15 | 23000 | 25300 | 345000 | 379500
| 33141750 | Polietilenski umetak, svih debljina CR | kom | 40 | 10 | 50 | 23000 | 25300 | 1150000 | 1265000
|  | UKUPNA CENA PARTIJE 6 |  |  |  | 0 |  | 0 | 0 | 0
7 |  | MONOAKSIJALNA TOTALKONDILARNA ENDOPROTEZA KOLENA SA JEDNIM CENTROM ROTACIJE PCL SACRIFISE TIP STERILNO PAKOVANO |  |  |  | 0 |  | 0 | 0 | 0
| 33141750 | Femoralna komponenta svih veličina - desna i leva | kom | 70 | 0 | 70 | 75000 | 82500 | 5250000 | 5775000
| 33141750 | Tibijalni uložak svih veličina | kom | 70 | 0 | 70 | 22000 | 24200 | 1540000 | 1694000
| 33141750 | Tibijalna komponenta svih veličina | kom | 70 | 0 | 70 | 40000 | 44000 | 2800000 | 3080000
|  | UKUPNA CENA PARTIJE 7 |  |  |  | 0 |  | 0 | 0 | 0
8 |  | MODULARNI SISTEM ZA TOTALKONDILARNU ARTROPLASTIKU KOLENA PRIMARNU SA MOGUĆNOSTI KONVERZIJE U REVIZIONI IMPLANTAT SA ŠARKOM ILI POVEĆENU MEDIOLATERALNU NESTABILNOST. ANATOMSKI LEVA I DESNA, PRIMARNO SA OPCIJOM POVEĆANE FLEKSIJE I OPCIONO SMANJENIM MEDIOLATERALNIM DIJAMETROM. AUGMENTACIJE KOMPATIBILNE FEMORALNE I TIBIJALNE KAO I STEMOVI ZA DIJAFIZALNU FIKSACIJU U SVIM OPCIJAMA | [5 empty] | 0 | 0
|  | TOTALKONDILARNA ENDOPROTEZA KOLENA PCL SACRIFISE, FEMORALNA KOMPONENTA ANATOMSKA LEVA I DESNA SA POVEĆANOM FLEKSIJOM I OPCIONO SMANJENIM MEDIOLATERALNIM DIJAMETROM , MOGUĆNOST NAVIGACIJE STERILNO PAKOVANO |  |  |  | 0 |  | 0 | 0 | 0
| 33141750 | Femoralna komponenta svih veličina leva i desna | kom | 50 | 0 | 50 | 59000 | 64900 | 2950000 | 3245000
| 33141750 | Tibijalni uložak svih debljina i veličina | kom | 50 | 0 | 50 | 16000 | 17600 | 800000 | 880000
| 33141750 | Tibijalna komponenta svih veličina | kom | 50 | 0 | 50 | 62000 | 68200 | 3100000 | 3410000
|  | TOTALKONDILARNA ENDOPROTEZA KOLENA REVIZIONA ILI PRIMARNA ZA VELIKU MEDIOLATERALNU NESTABILNOST, STEM PRAVI ILI OFSET ZA FEMUR I TIBIJU, AUGMENTACIJE ZA FEMUR PREDNJE ZADNJE I DISTALNE RAZLIČITIH DEBLJINA, AUGMENTACIJE ZA TIBIJU BLOK ILI WEDGE , FEMORALNA KOMPONETA ANATOMSKA LEVA I DESNA , STERILNO PAKOVANO |  |  |  | 0 |  | 0 | 0 | 0
| 33141750 | Femoralna komponenta svih veličina leva i desna | kom | 14 |  | 14 | 126100 | 138710 | 1765400 | 1941940
| 33141750 | Tibijalni uložak svih debljina i veličina | kom | 14 |  | 14 | 34000 | 37400 | 476000 | 523600
| 33141750 | Tibijalna komponenta svih veličina | kom | 14 |  | 14 | 62000 | 68200 | 868000 | 954800
| 33141750 | Stem prav svih debljina i dužina | kom | 14 |  | 14 | 12900 | 14190 | 180600 | 198660
| 33141750 | stem ofset svih debljina i dužina | kom | 14 |  | 14 | 12900 | 14190 | 180600 | 198660
| 33141750 | Femoralne augmentacije za femur prednje , distalne i zadnje | kom | 14 |  | 14 | 34000 | 37400 | 476000 | 523600
| 33141750 | Tibijalna augmentacija wedge i block svih veličina i debljina | kom | 14 |  | 14 | 30000 | 33000 | 420000 | 462000
|  | UKUPNA CENA PARTIJE 9 |  |  |  | 0 |  | 0 | 0 | 0
|  | REVIZIONA ENDOPROTEZA KOLENA SA ŠARKOM I ROTIRAJUĆOM PLATFORMOM, STEM PRAV I OFSET ZA FEMUR I TIBIJU, AUGMENTACIJE ZA FEMUR PREDNJE ZADNJE I DISTALNE RAZLIČITIH DEBLJINA, AUGMENTACIJE ZA TIBIJU BLOK ILI WEDGE , FEMORALNA KOMPONETA ANATOMSKA LEVA I DESNA STERILNO PAKOVANO |  |  |  | 0 |  | 0 | 0 | 0
|  | Femoralna komponenta sa šarkom svih veličina leva i desna | kom | 6 | 1 | 7 | 232000 | 255200 | 1624000 | 1786400
| 33141750 | Tibijalna komponenta sa šarkom svih veličina | kom | 6 | 1 | 7 | 79000 | 86900 | 553000 | 608300
| 33141750 | Tibijalna artikulaciona površina svih veličina | kom | 6 | 1 | 7 | 43000 | 47300 | 301000 | 331100
| 33141750 | Femoralna augmentacija svih dimenzija prednje, distalne i zadnje | kom | 6 | 1 | 7 | 37000 | 40700 | 259000 | 284900
| 33141750 | Stem pravi svih debljina i dužina | kom | 6 | 1 | 7 | 14000 | 15400 | 98000 | 107800
| 33141750 | Stem offset svih debljina i dužina | kom | 6 | 1 | 7 | 14000 | 15400 | 98000 | 107800
| 33141750 | Tibijalni blok augmentacija i wedge augmentacija svih veličina | kom | 6 | 1 | 7 | 32400 | 35640 | 226800 | 249480
| 33141750 | Tibijalni hinge blok svih veličina | kom | 1 |  | 1 | 52600 | 57860 | 52600 | 57860
| 33141750 | Revizioni konus od trabekularnog metala za femur | kom | 1 |  | 1 | 87000 | 95700 | 87000 | 95700
| 33141750 | Revizioni konus od trabekularnog metala za tibiju | kom | 1 |  | 1 | 87000 | 95700 | 87000 | 95700
|  | UKUPNA CENA PARTIJE 8 |  |  |  | 0 |  | 0 | 0 | 0
9 |  | REVIZIONA PROTEZA KUKA MODULARNOG TELA I PROKSIMALNOG DELA SA "CONSTRAINED" POLIETILENSKIM ACETABULARNIM INLEJOM SA PRSTENOM, MODULATRNI STEM RAZLIČITIH DEBLJINA I DUŽINA, , GLAVA METALNA 32 MM, BESCEMENTNI ACETABULUM SA REVERZIBILNIM ZAKLJUČAVANJEM POLIETILENSKOG ULOŠKA STERILNO PAKOVANO |  |  |  | 0 |  | 0 | 0 | 0
| 33141750 | Revizioni femoralni stem ravan svih dijametara i dužina taper tip | kom | 3 |  | 3 | 76000 | 83600 | 228000 | 250800
| 33141750 | Proksimalno telo - nadoknada kalkara svih veličina i dimenzija kalkara | kom | 2 |  | 2 | 75100 | 82610 | 150200 | 165220
| 33141750 | Proksimalo telo - konusno svih veličina i dimenzija | kom | 1 |  | 1 | 75100 | 82610 | 75100 | 82610
| 33141750 | Femoralna glava promer 32 mm, vrat svih dužina | kom | 3 |  | 3 | 16000 | 17600 | 48000 | 52800
| 33141750 | Bescementna acetabularna kapa, svih veličina | kom | 3 |  | 3 | 35500 | 39050 | 106500 | 117150
| 33141750 | Acetabularni zavrtanj, svih dužina | kom | 3 |  | 3 | 1000 | 1100 | 3000 | 3300
| 33141750 | Acetabularni uložak, politenski svih veličina "constrained" | kom | 3 |  | 3 | 50000 | 55000 | 150000 | 165000
|  | UKUPNA CENA PARTIJE 9 |  |  |  | 0 |  | 0 | 0 | 0
10 |  | REVIZIONA ENDOPROTEZA KUKA CEMENTNA, STEM DUŽINA OD 170 DO 300MM, SA MOGUĆNOSTI NADOKNADE KALKARA , CEMENTNI ACETABULUM SA DUPLOM ARTIKULACIJOM I POLIETILENSKIM CEMENTNIM ACETABULUMOM ZA IMPLANTACIJU U STANDARDNI I MOBILNI SA ANTIOKSIDANSIMA, STERILNO PALOVANO |  |  |  | 0 |  | 0 | 0 | 0
| 33141750 | Revizioni stem cementni dugački | kom | 2 |  | 2 | 114745 | 126219.5 | 229490 | 252439
| 33141750 | Nadoknada kalkara za revizioni stem | kom | 2 |  | 2 | 29845 | 32829.5 | 59690 | 65659
| 33141750 | Cementni acetabulum sa duplom artikulacijom vel.44-60mm | kom | 2 |  | 2 | 35500 | 39050 | 71000 | 78100
| 33141750 | Acetabularni uložak, mobilni, standardni i sa antioksidansima | kom | 2 |  | 2 | 21500 | 23650 | 43000 | 47300
|  | UKUPNA CENA PARTIJE 10 |  |  |  | 0 |  | 0 | 0 | 0
11 |  | TOTALNA REVERZNA ENDOPROTEZA RAMENA , STERILNO PAKOVANO |  |  |  | 0 |  | 0 | 0 | 0
| 33141750 | Glenosfera | kom | 2 | 1 | 3 | 82000 | 90200 | 246000 | 270600
| 33141750 | Liner | kom | 2 | 1 | 3 | 69000 | 75900 | 207000 | 227700
| 33141750 | metalbacked glenoid | kom | 2 | 1 | 3 | 43000 | 47300 | 129000 | 141900
| 33141750 | šraf za fiksaciju glenoida | kom | 4 | 2 | 6 | 8000 | 8800 | 48000 | 52800
| 33141750 | Stem | kom | 2 | 1 | 3 | 34000 | 37400 | 102000 | 112200
| 33141750 | Telo proteze ramena | kom | 2 | 1 | 3 | 127000 | 139700 | 381000 | 419100
| 33141750 | Konektor | kom | 2 | 1 | 3 | 27000 | 29700 | 81000 | 89100
|  | UKUPNA CENA PARTIJE 11 |  |  |  | 0 |  | 0 | 0 | 0
12 |  | PARCIJALANA ENDOPROTEZA RAMENA MODULARNA , STERILNO PAKOVANO |  |  |  | 0 |  | 0 | 0 | 0
| 33141750 | Humeralni stem svih veličina | kom | 5 | 0 | 5 | 155000 | 170500 | 775000 | 852500
| 33141750 | Humeralna glava svih veličina offseta i dimenzija | kom | 5 | 0 | 5 | 60000 | 66000 | 300000 | 330000
|  | UKUPNA CENA PARTIJE 12 |  |  |  | 0 |  | 0 | 0 | 0
13 |  | APARAT PO ILIZAROVU |  |  |  | 0 |  | 0 | 0 | 0
| 33141770 | Poluobruč 100-240mm | kom | 10 |  | 10 | 5000 | 5500 | 50000 | 55000
| 33141770 | Narezani distancer 60-250mm | kom | 12 |  | 12 | 1500 | 1650 | 18000 | 19800
| 33141770 | Teleskopski distancer 150-400mm | kom | 6 |  | 6 | 5900 | 6490 | 35400 | 38940
| 33141770 | Kronštajn muški 1-4 otvora | kom | 3 |  | 3 | 1600 | 1760 | 4800 | 5280
| 33141770 | Kronštajn ženski 1-4 otvora | kom | 3 |  | 3 | 1600 | 1760 | 4800 | 5280
| 33141770 | Komplet zavrtanja i matica | set | 2 |  | 2 | 2300 | 2530 | 4600 | 5060
| 33141770 | Ploče razne 2-15 otvora | kom | 10 |  | 10 | 2300 | 2530 | 23000 | 25300
| 33141770 | Iglodržači | kom | 20 |  | 20 | 1650 | 1815 | 33000 | 36300
| 33141770 | Igle za Ilizarov sa olivom 340mm dužina, debljina 1,8mm | kom | 100 | 100 | 200 | 2300 | 2530 | 460000 | 506000
| 33141770 | Igle za Ilizarov sa olivom 340mm dužina, debljina 2,0mm | kom | 100 | 100 | 200 | 2300 | 2530 | 460000 | 506000
|  | UKUPNA CENA PARTIJE 13 |  |  |  | 0 |  | 0 | 0 | 0
14 |  | INTERLOCKING KLIN TITANIJUMSKI KANULIRANI ZA POTKOLENICU SA ZAKLJUČAVAJUĆIM ŠRAFOM ZA ANGULARNU STABILNOST, STERILNO PAKOVANO |  |  |  | 0 |  | 0 | 0 | 0
| 33141770 | Klin svih promera i dužina | kom | 1 | 3 | 4 | 52000 | 57200 | 208000 | 228800
| 33141770 | Završna kapa svih dužina | kom | 1 | 3 | 4 | 16000 | 17600 | 64000 | 70400
| 33141770 | Zaključavajući šraf za proksimalno zaključavanje | kom | 1 | 3 | 4 | 8000 | 8800 | 32000 | 35200
| 33141770 | Zaključavajući šraf univerzalni | kom | 1 | 6 | 7 | 8000 | 8800 | 56000 | 61600
|  | UKUPNA CENA PARTIJE 14 |  |  |  | 0 |  | 0 | 0 | 0
15 |  | INTERLOCKING KLIN TITANIJUMSKI ZA FEMUR RETROGRADNO ATEROGRADNI SA ZAKLJUČAVAJUĆIM ŠRAFOM ZA ANGULARNU STABILNOST, STERILNO PAKOVANO |  |  |  | 0 |  | 0 | 0 | 0
| 33141770 | Klin svih promera i dužina dužina | kom | 1 | 3 | 4 | 52000 | 57200 | 208000 | 228800
| 33141770 | Završna kapa svih dužina | kom | 1 | 3 | 4 | 16000 | 17600 | 64000 | 70400
| 33141770 | Zaključavajući šraf univerzalni | kom | 1 | 9 | 10 | 8000 | 8800 | 80000 | 88000
|  | UKUPNA CENA PARTIJE 15 |  | 0 | 0 | 0 |  | 0 | 0 | 0
16 |  | PROKSIMALNI FEMORALNI KLIN TITANIJUMSKI , STERILNO PAKOVANO |  | 0 |  | 0 |  | 0 | 0 | 0
| 33141770 | Intramedularni proksimalni klin za femur dužine od 170 do minimum 420 mm dijametra od 9 do minimum 12 mm, kanulirani, titanijumski, sa završnom kapom minimum dve dimenzije i zaključavajućim šrafom dužine od 25 do minimum 75 mm ili ekvivalent | kom | 5 | 7 | 12 | 46000 | 50600 | 552000 | 607200
| 33141770 | Spiralna oštrica s ugrađenim mehanizmom na samozaključavanje, kompakcija kosti, dužine 75-120 mm, titanijum legura, spiralni ili helikoidni oblik ili ekvivalent | kom | 5 | 7 | 12 | 25000 | 27500 | 300000 | 330000
|  | UKUPNA CENA PARTIJE 16 |  |  |  | 0 |  | 0 | 0 | 0
17 |  | DHS ZAVRTANJ SA LCP UGAONOM PLOČICOM I ZAVRTNJEVIMA |  |  |  | 0 |  | 0 | 0 | 0
| 33141770 | LCP DHS ugaona ploča od 135 stepeni, svih veličina | kom | 100 | 5 | 105 | 28800 | 31680 | 3024000 | 3326400
| 33141770 | DHS klin svih dužina | kom | 100 | 5 | 105 | 6550 | 7205 | 687750 | 756525
| 33141770 | Kompresivni zavrtanj svih dužina | kom | 100 | 5 | 105 | 700 | 770 | 73500 | 80850
| 33141770 | Kortiklani zavrtanj 4,5 mm, svih dužina | kom | 900 | 20 | 920 | 500 | 550 | 460000 | 506000
| 33141770 | Zavrtanj sa odgovarajućom zaključavajućom glavom, samonarezujući, svih dužina | kom | 30 | 10 | 40 | 1000 | 1100 | 40000 | 44000
| 33141770 | Kalibrirajući vodič | kom | 10 | 5 | 15 | 1500 | 1650 | 22500 | 24750
|  | UKUPNA CENA PARTIJE 17 |  |  |  | 0 |  | 0 | 0 | 0
18 |  | OSTEOSINTETSKI MATERIJAL |  |  |  | 0 |  | 0 | 0 | 0
| 33141770 | AO pločica LC DCP uska za šraf K 3,5mm | kom | 10 | 0 | 10 | 11000 | 12100 | 110000 | 121000
| 33141770 | AO pločica LC DCP uža za šraf 4,5mm za humerus | kom | 10 | 0 | 10 | 11500 | 12650 | 115000 | 126500
| 33141770 | AO pločica LC DCP široka za šraf 4,5mm za femur | kom | 10 | 0 | 10 | 11500 | 12650 | 115000 | 126500
| 33141770 | Rekonstruktivna pločica ravna za šraf 3,5 mm | kom | 5 | 0 | 5 | 8000 | 8800 | 40000 | 44000
| 33141770 | T pločice svih dužina | kom | 5 | 0 | 5 | 15000 | 16500 | 75000 | 82500
| 33141770 | L pločica leva i desna svih dužina | kom | 5 | 0 | 5 | 14500 | 15950 | 72500 | 79750
| 33141770 | Kortikalni šraf K 4,5mm, samonarezujuć svih dužina 18 do 80mm | kom | 1000 | 0 | 1000 | 1200 | 1320 | 1200000 | 1320000
| 33141770 | Kortikalni šraf K 3,5mm, samonarezujuć svih dužina 10 do 60mm | kom | 750 | 0 | 750 | 920 | 1012 | 690000 | 759000
| 33141770 | Spongiozni zavrtanj S 6,5mm svih dužina šrafa i navoja | kom | 30 | 0 | 30 | 1550 | 1705 | 46500 | 51150
| 33141770 | Maleolarni zavrtanj 25 do 70 mm | kom | 20 | 0 | 20 | 1350 | 1485 | 27000 | 29700
| 33141770 | Kanulirani šrafovi sa upuštenom, narezanom glavom, samonarezujući Ø 2.4 mm, svih dužina | kom | 1 | 0 | 1 | 26000 | 28600 | 26000 | 28600
| 33141770 | Igla Kirschner 1,5 mm, do340 mm dužine | kom | 1 | 0 | 1 | 750 | 825 | 750 | 825
| 33141770 | Kirschner-ova igla od nerđajućeg čelika debljine 2.0 mm, dužine do 340 mm, jednostrano zaoštrena | kom | 1 | 0 | 1 | 750 | 825 | 750 | 825
| 33141770 | Kirschner-ova igla od nerđajućeg čelika debljine 2.5 mm, dužine do 340 mm, jednostrano zaoštrena | kom | 1 | 0 | 1 | 750 | 825 | 750 | 825
| 33141770 | Cerklažna žica od nerđajućeg čelika debljine 1.5 mm dužine 10 m | kom | 1 | 0 | 1 | 6500 | 7150 | 6500 | 7150
| 33141770 | Podmetač-šajbna za šrafove za reparaciju ligamenata, dijametra 3.5 mm, od nerđajućeg čelika ili plastike | kom | 1 | 0 | 1 | 1450 | 1595 | 1450 | 1595
| 33141770 | Podmetač-šajbna za šrafove za reparaciju ligamenata, dijametra 4.5 mm, od nerđajućeg čelika ili plastike | kom | 1 | 0 | 1 | 1450 | 1595 | 1450 | 1595
| 33141770 | Bioresorptivni ili metalni, kompresivni šraf za osteohondralne prelome debljine 3-3.7 mm dužine 20 mm-26 mm herbert ili ekvivalent | kom | 1 | 10 | 11 | 15700 | 17270 | 172700 | 189970
| 33141770 | DINAMIČKA KONDILARNA PLOČA - Dinamička kondilarna ploča svih dužina - Dimanički zavrtanj svih dužina - Kompresivni zavrtanj svih dužina | kom | 1 | 0 | 1 | 56400 | 62040 | 56400 | 62040
|  | UKUPNA CENA PARTIJE 18 |  | 0 | 0 | 0 |  | 0 | 0 | 0
19 |  | ANATOMSKE I RAVNE PLOČICE ZA OSTEOSINTEZU ZAKLJUČAVAJUĆE ,SA OTVORIMA ZA ŠRAFOVE SA ZAKLJUČAVAJUĆOM GLAVOM
|  | PROKSIMALNI HUMERUS | kom
| 33141770 | Zaključavajuća kompresivna ploča za proksimamlni humerus sa kombinovanom rupom za kortikalne i zavrtnje sa zaključavajućom glavom od 3,5 mm,svih dužina, ili ekvivalent | kom | 5 | 3 | 8 | 32400 | 35640 | 259200 | 285120
| 33141770 | Zavrtanj sa odgovarajućom zaključavajućom glavom Ø 3.5 mm, samonarezujući, svih dužina ili ekvivalent | kom | 20 | 20 | 40 | 1350 | 1485 | 54000 | 59400
DISTALNI HUMERUS
| 33141770 | Zaključavajuća kompresivna ploča za distalni humerus - lateralna, sa kombinovanom rupom za kortikalne i zavrtnje sa zaključavajućom glavom od 3,5 i 2,7 mm, svih dužina, leva i desna ili ekvivalent | kom | 5 | 0 | 5 | 14040 | 15444 | 70200 | 77220
| 33141770 | Zaključavajuća kompresivna ploča za distalni humerus - medijalna, sa kombinovanom rupom za kortikalne i zavrtnje sa zaključavajućom glavom od 3,5 i 2,7 mm, svih veličina, leva i desna ili ekvivalent | kom | 5 | 0 | 5 | 19440 | 21384 | 97200 | 106920
| 33141770 | Zavrtanj sa zaključavajućom glavomØ 3.5 mm, samonarezujući, svih dužina ili ekvivalent | kom | 20 | 0 | 20 | 1350 | 1485 | 27000 | 29700
| 33141770 | Zavrtanj Ø 2.7mm sa zaključavajućom glavom Ø 2.4 mm, samonarezujući, svih dužina ili ekvivalent | kom | 30 | 0 | 30 | 1350 | 1485 | 40500 | 44550
| 33141770 | DISTALNI radijus
| 33141770 | Zaključavajuća kompresivna ploča za distalni radijus - volarna, sa kombinovanom rupom za kortikalne i zavrtnje sa zaključavajućom glavom od 2,4 mm, svih dužina, leva i desna ili ekvivalent | kom | 3 | 0 | 3 | 85000 | 93500 | 255000 | 280500
| 33141770 | Zavrtanj sa zaključavajućom glavom Ø 2,4 mm, samonarezujući, svih dužina ili ekvivalent | kom | 12 | 0 | 12 | 15000 | 16500 | 180000 | 198000
| 33141770 | Zavrtanj kortikalni samonarezujući Ø 2.4 mm, , svih dužina ili ekvivalent | kom | 20 | 0 | 20 | 2000 | 2200 | 40000 | 44000
DISTALNI FEMUR
| 33141770 | Zaključavajuća kompresivna ploča za distalni femur sa kombinovanom rupom za kortikalne 4,5 mm i zavrtnje sa zaključavajućom glavom od 5,0 mm, svih veličina, leva i desna ili ekvivalent | kom | 10 | 0 | 10 | 27000 | 29700 | 270000 | 297000
| 33141770 | Zavrtanj sa zaključavajućom glavom Ø 5.0 mm, samonarezujući, svih dužina ili ekvivalent | kom | 50 | 0 | 50 | 1350 | 1485 | 67500 | 74250
PROKSIMALNA LATERALNA TIBIJA
| 33141770 | Zaključavajuća kompresivna ploča za proksimalnu lateralnu tibiju sa kombinovanom rupom za kortikalne 4,5 mm i zavrtnje sa zaključavajućom glavom od 5,0 mm, svih dužina, leva i desna ili ekvivalent | kom | 10 | 0 | 10 | 19170 | 21087 | 191700 | 210870
| 33141770 | Zavrtanj sa zaključavajućom glavom Ø 5,0 mm, samonarezujući, svih dužina ili ekvivalent | kom | 30 | 0 | 30 | 1350 | 1485 | 40500 | 44550
MEDIJALNA DISTALNA TIBIJA
| 33141770 | Zaključavajuća kompresivna ploča za medijalnu distalnu tibiju sa kombinovanom rupom za kortikalne i zavrtnje sa zaključavajućom glavom od 3,5 mm, svih dužina, leva i desna ili ekvivalent | kom | 7 | 0 | 7 | 16200 | 17820 | 113400 | 124740
| 33141770 | Zavrtanj sa zaključavajućom glavom Ø 3.5 mm, samonarezujući, svih dužina ili ekvivalent | kom | 35 | 0 | 35 | 1350 | 1485 | 47250 | 51975
RAVNA ZAKLJUČAVAJUĆA PLOČICA
| 33141770 | Ravna zaključavajuća pločica šira za femur , za šraf L5,0 svih dužina ili ekvivalent | kom | 20 | 0 | 20 | 13770 | 15147 | 275400 | 302940
| 33141770 | Ravna zaključavajuća pločica uža za humerus ili ekvivalent | kom | 10 | 0 | 10 | 13770 | 15147 | 137700 | 151470
|  | UKUPNA CENA PARTIJE 19 |  |  |  | 0 |  | 0 | 0 | 0
20 |  | ŠRAFOVI BIORESORPTIVNI INTERFENTNI ZA REKONSTRUKCIJU LIGAMENATA KOLENA STERILNO PAKOVANO |  |  |  | 0 |  | 0 | 0 | 0
| 33141770 | Resorptivni, interferentni šraf svih dimenzija | kom | 100 | 10 | 110 | 30100 | 33110 | 3311000 | 3642100
|  | UKUPNA CENA PARTIJE 20 |  |  |  | 0 |  | 0 | 0 | 0
21 |  | TITANIJUMSKI IMPLANTANT - DUGME ZA FIKSACIJU TETIVNOG GRAFTA KOD REKONSTRUKCIJE ACL SA PODEŠAVAJUĆOM OMČOM I MOGUĆNOSTI INTRAOPERATIVNOG MENJANJA DUŽINE OMČE I RETROGRADNIM DOTEZANJEM GRAFTA KROZ FEMORALNI TUNEL STERILNO PAKOVANO |  |  |  | 0 |  | 0 | 0 | 0
| 33141770 | Titanijumski implantat-dugme, omča prilagodljive dužine za fiksaciju ACL ligamentarnog grafta | kom | 50 | 120 | 170 | 37000 | 40700 | 6290000 | 6919000
|  | UKUPNA CENA PARTIJE 21 |  |  |  | 0 |  | 0 | 0 | 0
22 |  | TITANIJUMSKI IMPLANTANT - REVIZIONO DUGME ZA FIKSACIJU TETIVNOG GRAFTA KOD REKONSTRUKCIJE ACL SA PODEŠAVAJUĆOM OMČOM I MOGUĆNOSTI INTRAOPERATIVNOG MENJANJA DUŽINE OMČE I RETROGRADNIM DOTEZANJEM GRAFTA KROZ FEMORALNI TUNEL STERILNO PAKOVANO, 20X 4MM ILI EKVIVALENT |  |  |  | 0 |  | 0 | 0 | 0
|  | Reviziono dugme |  | 5 |  | 5 | 37000 | 40700 | 185000 | 203500
|  | UKUPNA CENA PARTIJE 22 |  |  |  | 0 |  |  | 0
23 |  | TRANSKONDILARNI BIORESORPTIVNI TIPL SA ZAVRTNJEM ZA FIKSACIJU TETIVNOG GRAFTA FEMORALNO I TIBIJALNO ZA REKONSTRUKCIJU ACL STERILNO PAKOVANO |  |  |  | 0 |  | 0 | 0 | 0
| 33141770 | Transkondilarni resorptivni tipl za fiksaciju ACL tetivnog grafta | kom | 10 | 30 | 40 | 35000 | 38500 | 1400000 | 1540000
|  | UKUPNA CENA PARTIJE 23 |  |  |  | 0 |  | 0 | 0 | 0
24 |  | ANKERI RAME BIORESORPTIVNI ILI TITANIJUMSKI STERILNO PAKOVANO |  |  |  | 0 |  | 0 | 0 | 0
| 33141770 | Bioresorptivni navrtni anker sa 2 konca za stabilizaciju ramena | kom | 60 | 10 | 70 | 25000 | 27500 | 1750000 | 1925000
| 33141770 | Bioresorptivni tipl anker za reparaciju rotatorne manžetne sa titanijumskom ušicom i koncem | kom | 20 | 5 | 25 | 31000 | 34100 | 775000 | 852500
|  | UKUPNA CENA PARTIJE 24 |  |  |  | 0 |  | 0 | 0 | 0
25 |  | ANKERI ZA RAME NERESORPTIVNI STERILNO PAKOVANO IZRAĐEN OD KONCA U POTPUNOSTI DO 2MM DEBLJINE, SA JEDNIM KONCEM ZA STABILIZACIJU RAMENA
|  | Anker za labrum od konca | kom | 10 |  | 10 | 25000 | 27500 | 250000 | 275000
|  | UKUPNA CENA PARTIJE 25 |  |  |  | 0 |  |  | 0 | 0
26 |  | ANKERI ZA RAME NERESORPTIVNI STERILNO PAKOVANO IZRAĐEN OD KONCA U POTPUNOSTI 2,1DO3,0 MM DEBLJINE, SA DVA KONCA ZA REPARACIJU ROTATORNE MANŽETNE |  |  |  | 0 |  | 0 | 0 | 0
|  | Anker za rotatornu manžetnu sa 2 konca | kom | 10 |  | 10 | 29000 | 31900 | 290000 | 319000
|  | UKUPNA CENA PARTIJE 26 | [7 empty] | 0
27 |  | VEŠTAČKA KOST STERILNO PAKOVANO |  |  |  | 0 |  | 0 | 0 | 0
| 33183000 | Zamena za kost u prahu 10g u pakovanju | pak. | 20 | 5 | 25 | 30000 | 36000 | 750000 | 900000
| 33183000 | Zamena za kost u prahu 20g u pakovanju | pak. | 20 |  | 20 | 50000 | 60000 | 1000000 | 1200000
|  | UKUPNA CENA PARTIJE 27 |  |  |  | 0 |  | 0 | 0 | 0
28 |  | BIORESORPTIVNI ŠRAF ZA TENODEZU STERILNO PAKOVANO |  |  |  | 0 |  | 0 | 0 | 0
| 33141770 | Bioresorptivni šraf za tenodezu do6mm debljine | kom | 2 |  | 2 | 29000 | 31900 | 58000 | 63800
|  | UKUPNA CENA PARTIJE 28 |  |  |  | 0 |  | 0 | 0 | 0
29 |  | KABLOVSKE PLOČICE SA CABLE SERKLAŽIMA ZA FIKSACIJU PERIPROTETSKIH PRELOMA |  |  |  | 0 |  | 0 | 0 | 0
| 33141770 | Ploče za prelome trohantera sa dva kabla | kom | 1 |  | 1 | 74000 | 81400 | 74000 | 81400
| 33141770 | Ploče za prelome trohantera sa 5 rupa i 4 kabla | kom | 1 |  | 1 | 178000 | 195800 | 178000 | 195800
| 33141770 | Ploče za periprotetske prelome dijafize femura sa 6 rupa | kom | 1 |  | 1 | 38777 | 42654.7 | 38777 | 42654.7
| 33141770 | Ploče za periprotetske prelome dijafize femura sa 8 rupa | kom | 1 |  | 1 | 39000 | 42900 | 39000 | 42900
| 33141770 | Ploče za periprotetske prelome dijafize femura sa 10 rupa | kom | 0 |  | 0 | 44237 | 48660.7 | 0 | 0
| 33141770 | Serklaž | kom | 10 |  | 10 | 19120 | 21032 | 191200 | 210320
| 33141770 | Ploče za periprotetske prelome distalnog femura sa 12 rupa | kom |  |  | 0 | 125012 | 137513.2 | 0 | 0
| 33141770 | Ploče za periprotetske prelome distalnog femura sa 15 rupa | kom |  |  | 0 | 135288 | 148816.8 | 0 | 0
| 33141770 | Ploče za periprotetske prelome distalnog femura sa 18 rupa | kom |  |  | 0 | 141578 | 155735.8 | 0 | 0
| 33141770 | Ploče za periprotetske prelome proksimalnog femura sa 12 rupa | kom |  |  | 0 | 120157 | 132172.7 | 0 | 0
| 33141770 | Ploče za periprotetske prelome proksimalnog femura sa 15 rupa | kom |  |  | 0 | 125936 | 138529.6 | 0 | 0
| 33141770 | Ploče za periprotetske prelome proksimalnog femura sa 18 rupa | kom |  |  | 0 | 131602 | 144762.2 | 0 | 0
| 33141770 | Poliaksijalni šraf- kortikalni ili spongiozni | kom | 1 |  | 1 | 3400 | 3740 | 3400 | 3740
| 33141770 | Poliaksijalni šraf za cement | kom | 1 |  | 1 | 8275 | 9102.5 | 8275 | 9102.5
| 33141770 | Unikortikalni šraf | kom | 1 |  | 1 | 7500 | 8250 | 7500 | 8250
| 33141770 | Zaključavajuća kapica | kom | 1 |  | 1 | 1300 | 1430 | 1300 | 1430
| 33141770 | Dugme za serklaž sa navojem | kom | 1 |  | 1 | 14000 | 15400 | 14000 | 15400
| 33141770 | Dugme za serklaž bez navoja | kom | 1 |  | 1 | 6650 | 7315 | 6650 | 7315
|  | UKUPNA CENA PARTIJE 29 |  |  |  | 0 |  | 0 | 0 | 0
30 |  | KOŠTANI CEMENT POLIMETILMETAKRILATNI STERILISAN ETILEN OKSIDOM |  |  |  | 0 |  | 0 | 0 | 0
| 33183000 | Koštani cement a 40 g | doza | 150 | 40 | 190 | 4000 | 4800 | 760000 | 912000
| 33183000 | Koštani cement sa gentamicinom a 40 g | doza | 210 | 8 | 218 | 5300 | 6360 | 1155400 | 1386480
| 33183000 | Koštani cement sa gentamicinom a 40 g u sistemu za mešanje | doza | 15 | 10 | 25 | 5300 | 6360 | 132500 | 159000
| 33183000 | Koštani cement za revizije sa gentamicinom i klindamicinom a 40g sterilisan etilen oksidom | doza | 90 | 10 | 100 | 5300 | 6360 | 530000 | 636000
| 33183000 | Koštani cement za revizije sa gentamicinom i klindamicinom a 40g sterilisan etilen oksidom sa sistemom za mešanje i aplikovanje u vakumu | doza | 10 | 0 | 10 | 5300 | 6360 | 53000 | 63600
|  | UKUPNA CENA PARTIJE 30 |  |  |  | 0 |  | 0 | 0 | 0
31 |  | KANULE ZA ARTROSKOPIJU RAMENA |  |  |  | 0 |  | 0 | 0 | 0
| 33141770 | Kanula za rameni zglob, providna, sa parcijalnim navojem promera 8.25 mm ± 0.25 mm | kom | 5 | 5 | 10 | 6000 | 7200 | 60000 | 72000
| 33141770 | Kanula za rameni zglob, providna, sa parcijalnim navojem promera 7 mm ± 0.25 mm | kom | 5 | 5 | 10 | 6000 | 7200 | 60000 | 72000
|  | UKUPNA CENA ZA PARTIJU 31 |  |  |  | 0 |  | 0 | 0 | 0
32 |  | TOTALNA BESCEMENTA ENDOPROTEZA KUKA STEM KRATKI SA VARIJABILNIM OFSETOM,ACETABULUM SA REVERZIBILNIM ZAKLJUČAVANJEM, MOGUĆNOST NAVIGACIONE HIRURGIJE,STERILNO PAKOVANO METALNA GLAVA |  |  |  | 0 |  | 0 | 0 | 0
| 33141750 | Femoralni stem svih veličina | kom | 5 |  | 5 | 70000 | 77000 | 350000 | 385000
| 33141750 | Bescementna acetabularni kapa svih veličina | kom | 5 |  | 5 | 35500 | 39050 | 177500 | 195250
| 33141750 | Polietilenski insert svih veličina | kom | 5 |  | 5 | 21500 | 23650 | 107500 | 118250
| 33141750 | Metalna glava svih dužina vrata | kom | 5 |  | 5 | 16000 | 17600 | 80000 | 88000
| 33141750 | Acetabularni zavrtanj svih dužina | kom | 5 |  | 5 | 1000 | 1100 | 5000 | 5500
|  | UKUPNA CENA PARTUIJE 32 |  |  |  | 0 |  | 0 | 0 | 0
33 |  | MATERIJAL ZA REKONSTRUKCIJU LCA, LCP I MPFL |  |  |  | 0 |  | 0 | 0 | 0
| 33141770 | Titanijumski implantat-dugme 3 do 8mm u širini i 12-14mm u dužini, naveden konac za provlačenje , omča prilagodljive dužine, namenjen za tibijalnu i femoralnu fiksaciju ST/G i BTB grafta ili ekvivalent | kom | 0 | 120 | 120 | 34750 | 38225 | 4170000 | 4587000
| 33141770 | Osteokonduktivni zavrtanj za koleno, 6-10mm | kom | 0 | 10 | 10 | 29500 | 32450 | 295000 | 324500
| 33141770 | Sidro, resorptivno od PLL kiseline, navoj celom dužinom sidra, bez konca, 4,75mm promer, dužine od 19do20mm ili ekvivalent |  | 0 | 10 | 10 | 29500 | 32450 | 295000 | 324500
|  | UKUPNA CENA PARTIJE 33 |  |  |  | 0 |  |  | 0 | 0
34 |  | KANULIRANI ZAVRTNJI |  |  |  | 0 |  | 0 | 0 | 0
| 3341770 | Kanulirani samonarezujući zavrtanj Ø6,5mm dužina od 45do 100mm | kom | 0 | 10 | 10 | 13650 | 15015 | 136500 | 150150
| 3341770 | Kanulirani samobušeći, samonarezujući šraf bez glave, Ø 2,2 do 3mm, različitih dužina od 14 do mimimum 30 | kom | 0 | 10 | 10 | 13650 | 15015 | 136500 | 150150
| 3341770 | Kanulirani samobušeći, samonarezujući šraf bez glave, navoj celom dužinom, Ø 4mm dužina od 16 do mimimum 50mm | kom | 0 | 10 | 10 | 13650 | 15015 | 136500 | 150150
| 3341770 | Kanulirani samobušeći, samonarezujući šraf bez glave, navoj celom dužinom, Ø 5mm dužina od 16 do mimimum 50mm | kom | 0 | 10 | 10 | 13650 | 15015 | 136500 | 150150
|  | UKUPNA CENA PARTIJE 34 |  |  |  | 0 |  |  | 0 | 0
35 |  | SET ZA REPARACIJU LEZIJA AKROMIOKLAVIKULARNOG ZGLOBA | kom | 0 |  | 0 | 39500 | 43450 | 0 | 0
| 33141770 | Set od dva titanijumska dugmeta i nitinolska žica, upredenih sa 4 konca #5, od UHMWPE ili ekvivalent | kom | 0 | 2 | 2 | 39500 | 43450 | 79000 | 86900
|  | UKUPNA CENA PARTIJE 35 |  |  |  | 0 |  |  | 0 | 0
36 |  | ORTOPEDSKA TRAKAMULTIFILAMENTNA OD UHMPWEI POLIESTERA STERILA I KONAC OD UHMPWE |  |  |  | 0 |  | 0 | 0 | 0
| 33141770 | Konac, #2 UHMW polietilen, upreden | kom | 0 | 0 | 0 | 2650 | 2915 | 0 | 0
| 33141770 | Ortopedska traka , mulitifilamentna, napravljena od UHMWPE i poliestera, sterilno pakovan, | kom | 0 | 12 | 12 | 7500 | 8250 | 90000 | 99000
|  | UKUPNA CENA PARTIJE 36 |  |  |  | 0 |  | 0 | 0 | 0
37 |  | POLIAKSIJALNA TOTALKONDILARNA ENDOPROTEZA KOLENA PCL SACRIFISE, FEMORALNA KOMPONENTA ANATOMSKA LEVA I DESNA, TIBIJALNA KOMPONENTA ANATOMSKA LEVA I DESNA, TIBIJALNI ULOŽAK ANATOMSKI LEVI I DESNI SVIH DEBLJINA |  |  |  | 0 |  | 0 | 0 | 0
| 33141750 | Femoralna komponenta svih veličina leva i desna | kom | 2 |  | 2 | 71700 | 78870 | 143400 | 157740
| 33141750 | Tibijalni uložak svih debljina i veličina levi i desni | kom | 2 |  | 2 | 17500 | 19250 | 35000 | 38500
| 33141750 | Tibijalna komponenta svih veličina leva i desna | kom | 2 |  | 2 | 51800 | 56980 | 103600 | 113960
|  | UKUPNA CENA PARTIJE 37 |  |  |  | 0 |  | 0 | 0 | 0
38 | 3341770 | PLOČICE ZA VISOKU TIBIJALNU OSTEOTOMIJU ZAKLJUČAVAJUĆIM ZAVRTNJEVIMA |  |  |  | 0 |  | 0 | 0 | 0
|  | Pločice za tibijalnu osteotomiju sa zavrtnjevima | kom | 2 |  | 2 | 80000 | 88000 | 160000 | 176000
UKUPNA CENA PARTIJE 38
39 |  | KALCIJUM SULFAT U PRAHU RESORPTIVAN ZA LEČENJE INFEKCIJA SA MOGUĆNOŠĆU MEŠANJA SA ANTIBIOTICIMA U PRAHU I TEČNOM OBLIKU ZA PRAVLJENJE GRANULA RAZLIČITE VELIČINE STERILNO PAKOVANO U DOZAMA 5 DO 20CCM |  |  |  | 0 | 0 | 0 | 0 | 0
|  | Prah za infekcije 5ccm | kom | 5 |  | 5 | 33000 | 39600 | 165000 | 198000
|  | Prah za infekcije 10ccm | kom | 5 |  | 5 | 66000 | 79200 | 330000 | 396000
UKUPNA CENA PARTIJE 39
40 | 3341750 | UNIKONDILARNA ENDOPROTEZA KOLENA SA MOBILNIM INSERTOM, STERILNO PAKOVANO |  |  |  | 0 |  | 0 | 0 | 0
| 3341750 | Femoralna komponenta svih veličina leva i desna | kom | 1 |  | 1 | 60000 | 66000 | 60000 | 66000
| 3341750 | Tibijalni uložak svih debljina i veličina | kom | 1 |  | 1 | 30000 | 33000 | 30000 | 33000
| 3341750 | Tibijalna komponenta svih veličina | kom | 1 |  | 1 | 40000 | 44000 | 40000 | 44000
UKUPNA CENA PARTIJE 40
|  |  | 102518820.2 | [6 empty] | 126187715.2
23668895
126187715.2

## 2019
Red. broj | Šifra ORJN | Naziv i opis sredstva | Jedinica mere | Jedinica mere | 2018 VMA | 2019 VB Niš | Ukupno | Procenjena jedin. vrednost bez PDV-a | Procenjena jedin. vrednost sa PDV-om | Procenjena ukupna vrednost bez PDV- a | Procenjena ukupna vrednost sa PDV- om
1 |  | TOTALNA BESCEMENTNA ENDOPROTEZA KUKA FEMORALNI STEM BEZ KOLARA,OPCIONO SA KOLAROM POTPUNO PRESVUČEN SA HIDROKSIAPATITOM CCD OD MIN 125 ST ZA VARUS KUKOVE DO 135 ST , SVE VELIČINE STEMOVA KONUS 12/14 , ACETABULARNA KAPA PRES FIT VELIČINE MINIMALNO 46 DO 72MM SA MULTIHOLE OTVORIMA, LEGURA TiAlV,POLIETILEN CROSS LINKED (UHMWPE) SA OPCIJOM ELEVACIJE 0 DO 20 ST , GLAVA METALNA LEGURA CoCr NAJMANJE 5 VELIČINA 28 I 32MM , ACETABULARNI ZAVRTANJ TITANIJUMSKI DUŽINE DO 40 MM VIŠE DUŽINA STERILNO PAKOVANO
| 33141750 | Femoralni stem svih veličina I CCD uglova | kom | kom | 70 | 20 | 90 | 63000 | 69300 | 5670000 | 6237000
| 33141750 | Acetabularni kapa svih veličina | kom | kom | 70 | 20 | 90 | 37600 | 41360 | 3384000 | 3722400
| 33141750 | Polietilenski insert svih veličina i elevacija | kom | kom | 70 | 20 | 90 | 19000 | 20900 | 1710000 | 1881000
| 33141750 | Metalna glava svih dužina vrata | kom | kom | 70 | 20 | 90 | 20400 | 22440 | 1836000 | 2019600
| 33141750 | Acetabularni zavrtanj svih dužina | kom | kom | 70 | 40 | 110 | 3800 | 4180 | 418000 | 459800
|  | UKUPNA CENA PARTIJE 1 |  |  |  |  | 0 |  | 0 | 0 | 0
2 |  | BIARTIKULARNA ENDOPROTEZA KUKA TRODELNA ILI ČETVORODELNA UNUTRAŠNJA GLAVA IZMENLJIVE DUŽINE VRATA , STEM CEMENTNI , STERILNO PAKOVANO | [6 empty] | 0 | 0
| 33141750 | Biartkularna spoljašnja glava svih veličina od 40 do minimalno 58mm veličine rastuće na 1mm | kom | kom | 130 | 5 | 135 | 18100 | 19910 | 2443500 | 2687850
| 33141750 | Unutrašnja metalna glava svih dužina vratova 28mm promera min. 6 veličina | kom | kom | 130 | 5 | 135 | 17400 | 19140 | 2349000 | 2583900
| 33141750 | Cementni stem minimalno 10 veličina | kom | kom | 130 | 5 | 135 | 31200 | 34320 | 4212000 | 4633200
|  | UKUPNA CENA PARTIJE 2 |  |  |  |  | 0 |  | 0 | 0 | 0
3 |  | CEMENTNA ENDOPROTEZA KUKA ANATOMSKI STEM LEVI I DESNI SA KOLAROM , TAPER 12/14 mm SVIH VELIČINA, GLAVA METALNA CoCr 32mm - 4 VELIČINE MINIMALNO, ACETABULUM CEMENTNI ANTILUKSACIONI SA SNAP FIT EFEKTOM SVIH VELIČINA | [6 empty] | 0 | 0
| 33141750 | Femoralni stem cementni | kom | kom | 40 | 20 | 60 | 32800 | 36080 | 1968000 | 2164800
| 33141750 | Acetabulum SNAPFIT cementni | kom | kom | 40 | 20 | 60 | 20000 | 22000 | 1200000 | 1320000
| 33141750 | Metalna glava svih dužina vrata | kom | kom | 40 | 20 | 60 | 15000 | 16500 | 900000 | 990000
|  | UKUPNA CENA PARTIJE 3 |  |  |  |  | 0 |  | 0 | 0 | 0
4 |  | TOTALNA BESCEMENTNA PROTEZA KUKA STEM BEZ KOLARA SA PROXIMAL OSTEOINDUKTIVNI COATING, KONUS 12/14, ACETABULUM SA REVERZIBILNIM ZAKLJUČAVANJEM MULTIHOLE OTVORI , MOGUĆNOST NAVIGACIONE HIRURGIJE ,STERILNO PAKOVANO, METALNA GLAVA 32 I 28 MM SVIH DUŽINA VRATA | [6 empty] | 0 | 0
| 33141750 | Femoralni stem svih veličina | kom | kom | 80 | 0 | 80 | 70000 | 77000 | 5600000 | 6160000
| 33141750 | Bescementna acetabularni kapa svih veličina | kom | kom | 80 | 0 | 80 | 35500 | 39050 | 2840000 | 3124000
| 33141750 | Polietilenski insert svih veličina | kom | kom | 80 | 0 | 80 | 21500 | 23650 | 1720000 | 1892000
| 33141750 | Metalna glava svih dužina vrata | kom | kom | 80 | 0 | 80 | 16000 | 17600 | 1280000 | 1408000
| 33141750 | Acetabularni zavrtanj svih dužina | kom | kom | 30 | 0 | 30 | 1000 | 1100 | 30000 | 33000
|  | UKUPNA CENA PARTIJE 4 |  |  |  |  | 0 |  | 0 | 0
5 |  | TOTALNA HIBRIDNA ENDOPROTEZA KUKA STEM BEZ KOLARA MAT POVRŠINE, KONUS 12/14, ACETABULUM SA REVERZIBILNIM ZAKLJUČAVANJEM I MULTIHOLE OTVORIMA , STERILNO PAKOVANO , METALNA GLAVA 28 I 32 MM, SVIH DUŽINA VRATA | [6 empty] | 0 | 0
| 33141750 | Cementni femoralni stem bez kolarom svih dimenzija | kom | kom | 20 | 15 | 35 | 24000 | 26400 | 840000 | 924000
| 33141750 | Femoralna glava , vrat svih dužina | kom | kom | 20 | 15 | 35 | 16000 | 17600 | 560000 | 616000
| 33141750 | Bescementna acetabularna kapa svih veličina | kom | kom | 20 | 15 | 35 | 35500 | 39050 | 1242500 | 1366750
| 33141750 | Acetabularni zavrtanj svih dužina | kom | kom | 20 | 15 | 35 | 1000 | 1100 | 35000 | 38500
| 33141750 | Acetabularni uložak, polietilenski, svih veličina | kom | kom | 20 | 15 | 35 | 21500 | 23650 | 752500 | 827750
|  | UKUPNA CENA PARTIJE 5 |  |  |  |  | 0 |  | 0 | 0 | 0
6 |  | TOTALKONDILARNA ENDOPROTEZA KOLENA SA FIKSNIM INSERTOM, POLIAKSIALNA, SA OČUVANIM PCL (CR), MOGUĆNOST INTRAOPERATIVNE KONVERZIJE U PROTEZU SA POSTERIORNOM STABILIZACIJOM (PS),FEMORALNO MINIMALNO 8 VELIČINA TIBIJALNO MINIMALNO 7 VELIČINA, ANATOMSKA LEVA I DESNA ZA FEMORALNU KOMPONENTU OD CoCr, POLIETILEN DVOSTRUKO ZAKLJUČAVAJUĆ, TIBIJALNA KOMPONENTA LEGURA TiAlV STERILNO PAKOVANO |  |  |  |  | 0 |  | 0 | 0 | 0
| 33141750 | Tibijalna komponenta svih veličina | kom | kom | 50 | 30 | 80 | 42000 | 46200 | 3360000 | 3696000
| 33141750 | Femoralna komponenta, svih veličina, leva i desna CR | kom | kom | 40 | 30 | 70 | 71000 | 78100 | 4970000 | 5467000
|  | Femoralna komponenta, svih veličina, leva i desna PS | kom | kom | 10 | 0 | 10 | 71000 | 78100 | 710000 | 781000
|  | Polietilenski umetak, svih debljina PS | kom | kom | 10 | 0 | 10 | 23000 | 25300 | 230000 | 253000
| 33141750 | Polietilenski umetak, svih debljina CR | kom | kom | 40 | 30 | 70 | 23000 | 25300 | 1610000 | 1771000
|  | UKUPNA CENA PARTIJE 6 |  |  |  |  | 0 |  | 0 | 0 | 0
7 |  | MONOAKSIJALNA TOTALKONDILARNA ENDOPROTEZA KOLENA SA JEDNIM CENTROM ROTACIJE PCL SACRIFISE TIP STERILNO PAKOVANO |  |  |  |  | 0 |  | 0 | 0 | 0
| 33141750 | Femoralna komponenta svih veličina - desna i leva | kom | kom | 70 | 0 | 70 | 75000 | 82500 | 5250000 | 5775000
| 33141750 | Tibijalni uložak svih veličina | kom | kom | 70 | 0 | 70 | 22000 | 24200 | 1540000 | 1694000
| 33141750 | Tibijalna komponenta svih veličina | kom | kom | 70 | 0 | 70 | 40000 | 44000 | 2800000 | 3080000
|  | UKUPNA CENA PARTIJE 7 |  |  |  |  | 0 |  | 0 | 0 | 0
8 |  | MODULARNI SISTEM ZA TOTALKONDILARNU ARTROPLASTIKU KOLENA PRIMARNU SA MOGUĆNOSTI KONVERZIJE U REVIZIONI IMPLANTAT SA ŠARKOM ILI POVEĆENU MEDIOLATERALNU NESTABILNOST. ANATOMSKI LEVA I DESNA, PRIMARNO SA OPCIJOM POVEĆANE FLEKSIJE I OPCIONO SMANJENIM MEDIOLATERALNIM DIJAMETROM. AUGMENTACIJE KOMPATIBILNE FEMORALNE I TIBIJALNE KAO I STEMOVI ZA DIJAFIZALNU FIKSACIJU U SVIM OPCIJAMA | [6 empty] | 0 | 0
|  | TOTALKONDILARNA ENDOPROTEZA KOLENA PCL SACRIFISE, FEMORALNA KOMPONENTA ANATOMSKA LEVA I DESNA SA POVEĆANOM FLEKSIJOM I OPCIONO SMANJENIM MEDIOLATERALNIM DIJAMETROM , MOGUĆNOST NAVIGACIJE STERILNO PAKOVANO |  |  |  |  | 0 |  | 0 | 0 | 0
| 33141750 | Femoralna komponenta svih veličina leva i desna | kom | kom | 50 | 0 | 50 | 59000 | 64900 | 2950000 | 3245000
| 33141750 | Tibijalni uložak svih debljina i veličina | kom | kom | 50 | 0 | 50 | 16000 | 17600 | 800000 | 880000
| 33141750 | Tibijalna komponenta svih veličina | kom | kom | 50 | 0 | 50 | 62000 | 68200 | 3100000 | 3410000
|  | TOTALKONDILARNA ENDOPROTEZA KOLENA REVIZIONA ILI PRIMARNA ZA VELIKU MEDIOLATERALNU NESTABILNOST, STEM PRAVI ILI OFSET ZA FEMUR I TIBIJU, AUGMENTACIJE ZA FEMUR PREDNJE ZADNJE I DISTALNE RAZLIČITIH DEBLJINA, AUGMENTACIJE ZA TIBIJU BLOK ILI WEDGE , FEMORALNA KOMPONETA ANATOMSKA LEVA I DESNA , STERILNO PAKOVANO |  |  |  |  | 0 |  | 0 | 0 | 0
| 33141750 | Femoralna komponenta svih veličina leva i desna | kom | kom | 9 |  | 9 | 126100 | 138710 | 1134900 | 1248390
| 33141750 | Tibijalni uložak svih debljina i veličina | kom | kom | 9 |  | 9 | 34000 | 37400 | 306000 | 336600
| 33141750 | Tibijalna komponenta svih veličina | kom | kom | 9 |  | 9 | 62000 | 68200 | 558000 | 613800
| 33141750 | Stem prav svih debljina i dužina | kom | kom | 9 |  | 9 | 12900 | 14190 | 116100 | 127710
| 33141750 | stem ofset svih debljina i dužina | kom | kom | 9 |  | 9 | 12900 | 14190 | 116100 | 127710
| 33141750 | Femoralne augmentacije za femur prednje , distalne i zadnje | kom | kom | 9 |  | 9 | 34000 | 37400 | 306000 | 336600
| 33141750 | Tibijalna augmentacija wedge i block svih veličina i debljina | kom | kom | 9 |  | 9 | 30000 | 33000 | 270000 | 297000
|  | UKUPNA CENA PARTIJE 9 |  |  |  |  | 0 |  | 0 | 0 | 0
|  | REVIZIONA ENDOPROTEZA KOLENA SA ŠARKOM I ROTIRAJUĆOM PLATFORMOM, STEM PRAV I OFSET ZA FEMUR I TIBIJU, AUGMENTACIJE ZA FEMUR PREDNJE ZADNJE I DISTALNE RAZLIČITIH DEBLJINA, AUGMENTACIJE ZA TIBIJU BLOK ILI WEDGE , FEMORALNA KOMPONETA ANATOMSKA LEVA I DESNA STERILNO PAKOVANO |  |  |  |  | 0 |  | 0 | 0 | 0
|  | Femoralna komponenta sa šarkom svih veličina leva i desna | kom | kom | 6 | 0 | 6 | 232000 | 255200 | 1392000 | 1531200
| 33141750 | Tibijalna komponenta sa šarkom svih veličina | kom | kom | 6 | 0 | 6 | 79000 | 86900 | 474000 | 521400
| 33141750 | Tibijalna artikulaciona površina svih veličina | kom | kom | 6 | 0 | 6 | 43000 | 47300 | 258000 | 283800
| 33141750 | Femoralna augmentacija svih dimenzija prednje, distalne i zadnje | kom | kom | 6 | 0 | 6 | 37000 | 40700 | 222000 | 244200
| 33141750 | Stem pravi svih debljina i dužina | kom | kom | 6 | 0 | 6 | 14000 | 15400 | 84000 | 92400
| 33141750 | Stem offset svih debljina i dužina | kom | kom | 6 | 0 | 6 | 14000 | 15400 | 84000 | 92400
| 33141750 | Tibijalni blok augmentacija i wedge augmentacija svih veličina | kom | kom | 6 | 0 | 6 | 32400 | 35640 | 194400 | 213840
| 33141750 | Tibijalni hinge blok svih veličina | kom | kom | 1 | 0 | 1 | 52600 | 57860 | 52600 | 57860
| 33141750 | Revizioni konus od trabekularnog metala za femur | kom | kom | 1 | 0 | 1 | 87000 | 95700 | 87000 | 95700
| 33141750 | Revizioni konus od trabekularnog metala za tibiju | kom | kom | 1 | 0 | 1 | 87000 | 95700 | 87000 | 95700
|  | UKUPNA CENA PARTIJE 8 |  |  |  |  | 0 |  | 0 | 0 | 0
9 |  | REVIZIONA PROTEZA KUKA MODULARNOG TELA I PROKSIMALNOG DELA SA "CONSTRAINED" POLIETILENSKIM ACETABULARNIM INLEJOM SA PRSTENOM, MODULATRNI STEM RAZLIČITIH DEBLJINA I DUŽINA, , GLAVA METALNA 32 MM, BESCEMENTNI ACETABULUM SA REVERZIBILNIM ZAKLJUČAVANJEM POLIETILENSKOG ULOŠKA STERILNO PAKOVANO |  |  |  |  | 0 |  | 0 | 0 | 0
| 33141750 | Revizioni femoralni stem ravan svih dijametara i dužina taper tip | kom | kom | 3 |  | 3 | 76000 | 83600 | 228000 | 250800
| 33141750 | Proksimalno telo - nadoknada kalkara svih veličina i dimenzija kalkara | kom | kom | 2 |  | 2 | 75100 | 82610 | 150200 | 165220
| 33141750 | Proksimalo telo - konusno svih veličina i dimenzija | kom | kom | 1 |  | 1 | 75100 | 82610 | 75100 | 82610
| 33141750 | Femoralna glava promer 32 mm, vrat svih dužina | kom | kom | 3 |  | 3 | 16000 | 17600 | 48000 | 52800
| 33141750 | Bescementna acetabularna kapa, svih veličina | kom | kom | 3 |  | 3 | 35500 | 39050 | 106500 | 117150
| 33141750 | Acetabularni zavrtanj, svih dužina | kom | kom | 3 |  | 3 | 1000 | 1100 | 3000 | 3300
| 33141750 | Acetabularni uložak, politenski svih veličina "constrained" | kom | kom | 3 |  | 3 | 50000 | 55000 | 150000 | 165000
|  | UKUPNA CENA PARTIJE 9 |  |  |  |  | 0 |  | 0 | 0 | 0
10 |  | REVIZIONA ENDOPROTEZA KUKA CEMENTNA, STEM DUŽINA OD 170 DO 300MM, SA MOGUĆNOSTI NADOKNADE KALKARA , CEMENTNI ACETABULUM SA DUPLOM ARTIKULACIJOM I POLIETILENSKIM CEMENTNIM ACETABULUMOM ZA IMPLANTACIJU U STANDARDNI I MOBILNI SA ANTIOKSIDANSIMA, STERILNO PALOVANO |  |  |  |  | 0 |  | 0 | 0 | 0
| 33141750 | Revizioni stem cementni dugački | kom | kom | 2 |  | 2 | 114745 | 126219.5 | 229490 | 252439
| 33141750 | Nadoknada kalkara za revizioni stem | kom | kom | 2 |  | 2 | 29845 | 32829.5 | 59690 | 65659
| 33141750 | Cementni acetabulum sa duplom artikulacijom vel.44-60mm | kom | kom | 2 |  | 2 | 35500 | 39050 | 71000 | 78100
| 33141750 | Acetabularni uložak, mobilni, standardni i sa antioksidansima | kom | kom | 2 |  | 2 | 21500 | 23650 | 43000 | 47300
|  | UKUPNA CENA PARTIJE 10 |  |  |  |  | 0 |  | 0 | 0 | 0
11 |  | TOTALNA REVERZNA ENDOPROTEZA RAMENA , STERILNO PAKOVANO |  |  |  |  | 0 |  | 0 | 0 | 0
| 33141750 | Glenosfera | kom | kom | 2 | 0 | 2 | 82000 | 90200 | 164000 | 180400
| 33141750 | Liner | kom | kom | 2 | 0 | 2 | 69000 | 75900 | 138000 | 151800
| 33141750 | metalbacked glenoid | kom | kom | 2 | 0 | 2 | 43000 | 47300 | 86000 | 94600
| 33141750 | šraf za fiksaciju glenoida | kom | kom | 4 | 0 | 4 | 8000 | 8800 | 32000 | 35200
| 33141750 | Stem | kom | kom | 2 | 0 | 2 | 34000 | 37400 | 68000 | 74800
| 33141750 | Telo proteze ramena | kom | kom | 2 | 0 | 2 | 127000 | 139700 | 254000 | 279400
| 33141750 | Konektor | kom | kom | 2 | 0 | 2 | 27000 | 29700 | 54000 | 59400
|  | UKUPNA CENA PARTIJE 11 |  |  |  |  | 0 |  | 0 | 0 | 0
12 |  | PARCIJALANA ENDOPROTEZA RAMENA MODULARNA , STERILNO PAKOVANO |  |  |  |  | 0 |  | 0 | 0 | 0
| 33141750 | Humeralni stem svih veličina | kom | kom | 5 | 3 | 8 | 155000 | 170500 | 1240000 | 1364000
| 33141750 | Humeralna glava svih veličina offseta i dimenzija | kom | kom | 5 | 3 | 8 | 60000 | 66000 | 480000 | 528000
|  | UKUPNA CENA PARTIJE 12 |  |  |  |  | 0 |  | 0 | 0 | 0
13 |  | APARAT PO ILIZAROVU |  |  |  |  | 0 |  | 0 | 0 | 0
| 33141770 | Poluobruč 100-240mm | kom | kom | 10 |  | 10 | 5000 | 5500 | 50000 | 55000
| 33141770 | Narezani distancer 60-250mm | kom | kom | 12 |  | 12 | 1500 | 1650 | 18000 | 19800
| 33141770 | Teleskopski distancer 150-400mm | kom | kom | 6 |  | 6 | 5900 | 6490 | 35400 | 38940
| 33141770 | Kronštajn muški 1-4 otvora | kom | kom | 3 |  | 3 | 1600 | 1760 | 4800 | 5280
| 33141770 | Kronštajn ženski 1-4 otvora | kom | kom | 3 |  | 3 | 1600 | 1760 | 4800 | 5280
| 33141770 | Komplet zavrtanja i matica | set | set | 2 |  | 2 | 2300 | 2530 | 4600 | 5060
| 33141770 | Ploče razne 2-15 otvora | kom | kom | 10 |  | 10 | 2300 | 2530 | 23000 | 25300
| 33141770 | Iglodržači | kom | kom | 20 |  | 20 | 1650 | 1815 | 33000 | 36300
| 33141770 | Igle za Ilizarov sa olivom 340mm dužina, debljina 1,8mm | kom | kom | 100 | 150 | 250 | 2300 | 2530 | 575000 | 632500
| 33141770 | Igle za Ilizarov sa olivom 340mm dužina, debljina 2,0mm | kom | kom | 100 | 150 | 250 | 2300 | 2530 | 575000 | 632500
|  | UKUPNA CENA PARTIJE 13 |  |  |  |  | 0 |  | 0 | 0 | 0
14 |  | INTERLOCKING KLIN TITANIJUMSKI KANULIRANI ZA POTKOLENICU SA ZAKLJUČAVAJUĆIM ŠRAFOM ZA ANGULARNU STABILNOST, STERILNO PAKOVANO |  |  |  |  | 0 |  | 0 | 0 | 0
| 33141770 | Klin svih promera i dužina | kom | kom | 1 | 5 | 6 | 52000 | 57200 | 312000 | 343200
| 33141770 | Završna kapa svih dužina | kom | kom | 1 | 5 | 6 | 16000 | 17600 | 96000 | 105600
| 33141770 | Zaključavajući šraf za proksimalno zaključavanje | kom | kom | 1 | 5 | 6 | 8000 | 8800 | 48000 | 52800
| 33141770 | Zaključavajući šraf univerzalni | kom | kom | 1 | 10 | 11 | 8000 | 8800 | 88000 | 96800
|  | UKUPNA CENA PARTIJE 14 |  |  |  |  | 0 |  | 0 | 0 | 0
15 |  | INTERLOCKING KLIN TITANIJUMSKI ZA FEMUR RETROGRADNO ATEROGRADNI SA ZAKLJUČAVAJUĆIM ŠRAFOM ZA ANGULARNU STABILNOST, STERILNO PAKOVANO |  |  |  |  | 0 |  | 0 | 0 | 0
| 33141770 | Klin svih promera i dužina dužina | kom | kom | 1 | 3 | 4 | 52000 | 57200 | 208000 | 228800
| 33141770 | Završna kapa svih dužina | kom | kom | 1 | 3 | 4 | 16000 | 17600 | 64000 | 70400
| 33141770 | Zaključavajući šraf univerzalni | kom | kom | 1 | 9 | 10 | 8000 | 8800 | 80000 | 88000
|  | UKUPNA CENA PARTIJE 15 |  |  | 0 |  | 0 |  | 0 | 0 | 0
16 |  | PROKSIMALNI FEMORALNI KLIN TITANIJUMSKI , STERILNO PAKOVANO |  |  | 0 |  | 0 |  | 0 | 0 | 0
| 33141770 | Intramedularni proksimalni klin za femur dužine od 170 do minimum 420 mm dijametra od 9 do minimum 12 mm, kanulirani, titanijumski, sa završnom kapom minimum dve dimenzije i zaključavajućim šrafom dužine od 25 do minimum 75 mm ili ekvivalent | kom | kom | 5 | 10 | 15 | 46000 | 50600 | 690000 | 759000
| 33141770 | Spiralna oštrica s ugrađenim mehanizmom na samozaključavanje, kompakcija kosti, dužine 75-120 mm, titanijum legura, spiralni ili helikoidni oblik ili ekvivalent | kom | kom | 5 | 10 | 15 | 25000 | 27500 | 375000 | 412500
|  | UKUPNA CENA PARTIJE 16 |  |  |  |  | 0 |  | 0 | 0 | 0
17 |  | DHS ZAVRTANJ SA LCP UGAONOM PLOČICOM I ZAVRTNJEVIMA |  |  |  |  | 0 |  | 0 | 0 | 0
| 33141770 | LCP DHS ugaona ploča od 135 stepeni, svih veličina | kom | kom | 100 | 0 | 100 | 28800 | 31680 | 2880000 | 3168000
| 33141770 | DHS klin svih dužina | kom | kom | 100 | 0 | 100 | 6550 | 7205 | 655000 | 720500
| 33141770 | Kompresivni zavrtanj svih dužina | kom | kom | 100 | 0 | 100 | 700 | 770 | 70000 | 77000
| 33141770 | Kortiklani zavrtanj 4,5 mm, svih dužina | kom | kom | 900 | 0 | 900 | 500 | 550 | 450000 | 495000
| 33141770 | Zavrtanj sa odgovarajućom zaključavajućom glavom, samonarezujući, svih dužina | kom | kom | 30 | 0 | 30 | 1000 | 1100 | 30000 | 33000
| 33141770 | Kalibrirajući vodič | kom | kom | 10 | 0 | 10 | 1500 | 1650 | 15000 | 16500
|  | UKUPNA CENA PARTIJE 17 |  |  |  |  | 0 |  | 0 | 0 | 0
18 |  | OSTEOSINTETSKI MATERIJAL |  |  |  |  | 0 |  | 0 | 0 | 0
| 33141770 | AO pločica LC DCP uska za šraf K 3,5mm | kom | kom | 10 | 0 | 10 | 11000 | 12100 | 110000 | 121000
| 33141770 | AO pločica LC DCP uža za šraf 4,5mm za humerus | kom | kom | 10 | 0 | 10 | 11500 | 12650 | 115000 | 126500
| 33141770 | AO pločica LC DCP široka za šraf 4,5mm za femur | kom | kom | 10 | 0 | 10 | 11500 | 12650 | 115000 | 126500
| 33141770 | Rekonstruktivna pločica ravna za šraf 3,5 mm | kom | kom | 5 | 0 | 5 | 8000 | 8800 | 40000 | 44000
| 33141770 | T pločice svih dužina | kom | kom | 5 | 0 | 5 | 15000 | 16500 | 75000 | 82500
| 33141770 | L pločica leva i desna svih dužina | kom | kom | 5 | 0 | 5 | 14500 | 15950 | 72500 | 79750
| 33141770 | Kortikalni šraf K 4,5mm, samonarezujuć svih dužina 18 do 80mm | kom | kom | 1300 | 0 | 1300 | 1200 | 1320 | 1560000 | 1716000
| 33141770 | Kortikalni šraf K 3,5mm, samonarezujuć svih dužina 10 do 60mm | kom | kom | 750 | 0 | 750 | 920 | 1012 | 690000 | 759000
| 33141770 | Spongiozni zavrtanj S 6,5mm svih dužina šrafa i navoja | kom | kom | 30 | 0 | 30 | 1550 | 1705 | 46500 | 51150
| 33141770 | Maleolarni zavrtanj 25 do 70 mm | kom | kom | 20 | 0 | 20 | 1350 | 1485 | 27000 | 29700
| 33141770 | Kanulirani šrafovi sa upuštenom, narezanom glavom, samonarezujući Ø 2.4 mm, svih dužina | kom | kom | 1 | 0 | 1 | 26000 | 28600 | 26000 | 28600
| 33141770 | Igla Kirschner 1,5 mm, do340 mm dužine | kom | kom | 1 | 0 | 1 | 750 | 825 | 750 | 825
| 33141770 | Kirschner-ova igla od nerđajućeg čelika debljine 2.0 mm, dužine do 340 mm, jednostrano zaoštrena | kom | kom | 1 | 0 | 1 | 750 | 825 | 750 | 825
| 33141770 | Kirschner-ova igla od nerđajućeg čelika debljine 2.5 mm, dužine do 340 mm, jednostrano zaoštrena | kom | kom | 1 | 0 | 1 | 750 | 825 | 750 | 825
| 33141770 | Cerklažna žica od nerđajućeg čelika debljine 1.5 mm dužine 10 m | kom | kom | 1 | 0 | 1 | 6500 | 7150 | 6500 | 7150
| 33141770 | Podmetač-šajbna za šrafove za reparaciju ligamenata, dijametra 3.5 mm, od nerđajućeg čelika ili plastike | kom | kom | 1 | 0 | 1 | 1450 | 1595 | 1450 | 1595
| 33141770 | Podmetač-šajbna za šrafove za reparaciju ligamenata, dijametra 4.5 mm, od nerđajućeg čelika ili plastike | kom | kom | 1 | 0 | 1 | 1450 | 1595 | 1450 | 1595
| 33141770 | Bioresorptivni ili metalni, kompresivni šraf za osteohondralne prelome debljine 3-3.7 mm dužine 20 mm-26 mm herbert ili ekvivalent | kom | kom | 1 | 10 | 11 | 15700 | 17270 | 172700 | 189970
| 33141770 | DINAMIČKA KONDILARNA PLOČA - Dinamička kondilarna ploča svih dužina - Dimanički zavrtanj svih dužina - Kompresivni zavrtanj svih dužina | kom | kom | 1 | 0 | 1 | 56400 | 62040 | 56400 | 62040
|  | UKUPNA CENA PARTIJE 18 |  |  | 0 | 0 | 0 |  | 0 | 0 | 0
19 |  | ANATOMSKE I RAVNE PLOČICE ZA OSTEOSINTEZU ZAKLJUČAVAJUĆE ,SA OTVORIMA ZA ŠRAFOVE SA ZAKLJUČAVAJUĆOM GLAVOM |  |  | 1 | 0 | 1 |  |  | 0 | 0
|  | PROKSIMALNI HUMERUS | kom | kom
| 33141770 | Zaključavajuća kompresivna ploča za proksimamlni humerus sa kombinovanom rupom za kortikalne i zavrtnje sa zaključavajućom glavom od 3,5 mm,svih dužina, ili ekvivalent | kom | kom | 5 | 5 | 10 | 32400 | 35640 | 324000 | 356400
| 33141770 | Zavrtanj sa odgovarajućom zaključavajućom glavom Ø 3.5 mm, samonarezujući, svih dužina ili ekvivalent | kom | kom | 20 | 50 | 70 | 1350 | 1485 | 94500 | 103950
DISTALNI HUMERUS
| 33141770 | Zaključavajuća kompresivna ploča za distalni humerus - lateralna, sa kombinovanom rupom za kortikalne i zavrtnje sa zaključavajućom glavom od 3,5 i 2,7 mm, svih dužina, leva i desna ili ekvivalent | kom | kom | 5 | 0 | 5 | 14040 | 15444 | 70200 | 77220
| 33141770 | Zaključavajuća kompresivna ploča za distalni humerus - medijalna, sa kombinovanom rupom za kortikalne i zavrtnje sa zaključavajućom glavom od 3,5 i 2,7 mm, svih veličina, leva i desna ili ekvivalent | kom | kom | 5 | 0 | 5 | 19440 | 21384 | 97200 | 106920
| 33141770 | Zavrtanj sa zaključavajućom glavomØ 3.5 mm, samonarezujući, svih dužina ili ekvivalent | kom | kom | 20 | 0 | 20 | 1350 | 1485 | 27000 | 29700
| 33141770 | Zavrtanj Ø 2.7mm sa zaključavajućom glavom Ø 2.4 mm, samonarezujući, svih dužina ili ekvivalent | kom | kom | 30 | 0 | 30 | 1350 | 1485 | 40500 | 44550
| 33141770 | DISTALNI radijus
| 33141770 | Zaključavajuća kompresivna ploča za distalni radijus - volarna, sa kombinovanom rupom za kortikalne i zavrtnje sa zaključavajućom glavom od 2,4 mm, svih dužina, leva i desna ili ekvivalent | kom | kom | 3 | 0 | 3 | 85000 | 93500 | 255000 | 280500
| 33141770 | Zavrtanj sa zaključavajućom glavom Ø 2,4 mm, samonarezujući, svih dužina ili ekvivalent | kom | kom | 12 | 0 | 12 | 15000 | 16500 | 180000 | 198000
| 33141770 | Zavrtanj kortikalni samonarezujući Ø 2.4 mm, , svih dužina ili ekvivalent | kom | kom | 20 | 0 | 20 | 2000 | 2200 | 40000 | 44000
DISTALNI FEMUR
| 33141770 | Zaključavajuća kompresivna ploča za distalni femur sa kombinovanom rupom za kortikalne 4,5 mm i zavrtnje sa zaključavajućom glavom od 5,0 mm, svih veličina, leva i desna ili ekvivalent | kom | kom | 10 | 0 | 10 | 27000 | 29700 | 270000 | 297000
| 33141770 | Zavrtanj sa zaključavajućom glavom Ø 5.0 mm, samonarezujući, svih dužina ili ekvivalent | kom | kom | 50 | 0 | 50 | 1350 | 1485 | 67500 | 74250
PROKSIMALNA LATERALNA TIBIJA
| 33141770 | Zaključavajuća kompresivna ploča za proksimalnu lateralnu tibiju sa kombinovanom rupom za kortikalne 4,5 mm i zavrtnje sa zaključavajućom glavom od 5,0 mm, svih dužina, leva i desna ili ekvivalent | kom | kom | 10 | 0 | 10 | 19170 | 21087 | 191700 | 210870
| 33141770 | Zavrtanj sa zaključavajućom glavom Ø 5,0 mm, samonarezujući, svih dužina ili ekvivalent | kom | kom | 30 | 0 | 30 | 1350 | 1485 | 40500 | 44550
MEDIJALNA DISTALNA TIBIJA
| 33141770 | Zaključavajuća kompresivna ploča za medijalnu distalnu tibiju sa kombinovanom rupom za kortikalne i zavrtnje sa zaključavajućom glavom od 3,5 mm, svih dužina, leva i desna ili ekvivalent | kom | kom | 7 | 0 | 7 | 16200 | 17820 | 113400 | 124740
| 33141770 | Zavrtanj sa zaključavajućom glavom Ø 3.5 mm, samonarezujući, svih dužina ili ekvivalent | kom | kom | 35 | 0 | 35 | 1350 | 1485 | 47250 | 51975
RAVNA ZAKLJUČAVAJUĆA PLOČICA
| 33141770 | Ravna zaključavajuća pločica šira za femur , za šraf L5,0 svih dužina ili ekvivalent | kom | kom | 20 | 0 | 20 | 13770 | 15147 | 275400 | 302940
| 33141770 | Ravna zaključavajuća pločica uža za humerus ili ekvivalent | kom | kom | 10 | 0 | 10 | 13770 | 15147 | 137700 | 151470
|  | UKUPNA CENA PARTIJE 19 |  |  |  |  | 0 |  | 0 | 0 | 0
20 |  | ŠRAFOVI BIORESORPTIVNI INTERFENTNI ZA REKONSTRUKCIJU LIGAMENATA KOLENA STERILNO PAKOVANO |  |  |  |  | 0 |  | 0 | 0 | 0
| 33141770 | Resorptivni, interferentni šraf svih dimenzija | kom | kom | 100 | 20 | 120 | 30100 | 33110 | 3612000 | 3973200
|  | UKUPNA CENA PARTIJE 20 |  |  |  |  | 0 |  | 0 | 0 | 0
21 |  | TITANIJUMSKI IMPLANTANT - DUGME ZA FIKSACIJU TETIVNOG GRAFTA KOD REKONSTRUKCIJE ACL SA PODEŠAVAJUĆOM OMČOM I MOGUĆNOSTI INTRAOPERATIVNOG MENJANJA DUŽINE OMČE I RETROGRADNIM DOTEZANJEM GRAFTA KROZ FEMORALNI TUNEL STERILNO PAKOVANO |  |  |  |  | 0 |  | 0 | 0 | 0
| 33141770 | Titanijumski implantat-dugme, omča prilagodljive dužine za fiksaciju ACL ligamentarnog grafta | kom | kom | 50 | 150 | 200 | 37000 | 40700 | 7400000 | 8140000
|  | UKUPNA CENA PARTIJE 21 |  |  |  |  | 0 |  | 0 | 0 | 0
22 |  | TITANIJUMSKI IMPLANTANT - REVIZIONO DUGME ZA FIKSACIJU TETIVNOG GRAFTA KOD REKONSTRUKCIJE ACL SA PODEŠAVAJUĆOM OMČOM I MOGUĆNOSTI INTRAOPERATIVNOG MENJANJA DUŽINE OMČE I RETROGRADNIM DOTEZANJEM GRAFTA KROZ FEMORALNI TUNEL STERILNO PAKOVANO, 20X 4MM ILI EKVIVALENT |  |  |  |  | 0 |  | 0 | 0 | 0
|  | Reviziono dugme |  |  | 5 |  | 5 | 37000 | 40700 | 185000 | 203500
|  | UKUPNA CENA PARTIJE 22 |  |  |  |  | 0 |  |  | 0 | 0
23 |  | TRANSKONDILARNI BIORESORPTIVNI TIPL SA ZAVRTNJEM ZA FIKSACIJU TETIVNOG GRAFTA FEMORALNO I TIBIJALNO ZA REKONSTRUKCIJU ACL STERILNO PAKOVANO |  |  |  |  | 0 |  | 0 | 0 | 0
| 33141770 | Transkondilarni resorptivni tipl za fiksaciju ACL tetivnog grafta | kom | kom | 10 | 0 | 10 | 35000 | 38500 | 350000 | 385000
|  | UKUPNA CENA PARTIJE 23 |  |  |  |  | 0 |  | 0 | 0 | 0
24 |  | ANKERI RAME BIORESORPTIVNI ILI TITANIJUMSKI STERILNO PAKOVANO |  |  |  |  | 0 |  | 0 | 0 | 0
| 33141770 | Bioresorptivni navrtni anker sa 2 konca za stabilizaciju ramena | kom | kom | 60 | 15 | 75 | 25000 | 27500 | 1875000 | 2062500
| 33141770 | Bioresorptivni tipl anker za reparaciju rotatorne manžetne sa titanijumskom ušicom i koncem | kom | kom | 20 | 20 | 40 | 31000 | 34100 | 1240000 | 1364000
|  | UKUPNA CENA PARTIJE 24 |  |  |  |  | 0 |  | 0 | 0 | 0
25 |  | ANKERI ZA RAME NERESORPTIVNI STERILNO PAKOVANO IZRAĐEN OD KONCA U POTPUNOSTI DO 2MM DEBLJINE, SA JEDNIM KONCEM ZA STABILIZACIJU RAMENA
|  | Anker za labrum od konca | kom | kom | 10 |  | 10 | 25000 | 27500 | 250000 | 275000
|  | UKUPNA CENA PARTIJE 25 |  |  |  |  | 0 |  |  | 0 | 0
26 |  | ANKERI ZA RAME NERESORPTIVNI STERILNO PAKOVANO IZRAĐEN OD KONCA U POTPUNOSTI 2,1DO3,0 MM DEBLJINE, SA DVA KONCA ZA REPARACIJU ROTATORNE MANŽETNE |  |  | 10 |  | 10 |  | 0 | 0 | 0
|  | Anker za rotatornu manžetnu sa 2 konca | kom | kom | 10 |  | 10 | 29000 | 31900 | 290000 | 319000
UKUPNA CENA PARTIJE 26
27 |  | VEŠTAČKA KOST STERILNO PAKOVANO |  |  |  |  | 0 |  | 0 | 0 | 0
| 33183000 | Zamena za kost u prahu 10g u pakovanju | pak. | pak. | 20 | 0 | 20 | 30000 | 36000 | 600000 | 720000
| 33183000 | Zamena za kost u prahu 20g u pakovanju | pak. | pak. | 20 | 5 | 25 | 50000 | 60000 | 1250000 | 1500000
|  | UKUPNA CENA PARTIJE 27 |  |  |  |  | 0 |  | 0 | 0 | 0
28 |  | BIORESORPTIVNI ŠRAF ZA TENODEZU STERILNO PAKOVANO |  |  |  |  | 0 |  | 0 | 0 | 0
| 33141770 | Bioresorptivni šraf za tenodezu do6mm debljine | kom | kom | 2 |  | 2 | 29000 | 31900 | 58000 | 63800
|  | UKUPNA CENA PARTIJE 28 |  |  |  |  | 0 |  | 0 | 0 | 0
29 |  | KABLOVSKE PLOČICE SA CABLE SERKLAŽIMA ZA FIKSACIJU PERIPROTETSKIH PRELOMA |  |  |  |  | 0 |  | 0 | 0 | 0
| 33141770 | Ploče za prelome trohantera sa dva kabla | kom | kom | 1 |  | 1 | 74000 | 81400 | 74000 | 81400
| 33141770 | Ploče za prelome trohantera sa 5 rupa i 4 kabla | kom | kom | 1 |  | 1 | 178000 | 195800 | 178000 | 195800
| 33141770 | Ploče za periprotetske prelome dijafize femura sa 6 rupa | kom | kom | 1 |  | 1 | 38777 | 42654.7 | 38777 | 42654.7
| 33141770 | Ploče za periprotetske prelome dijafize femura sa 8 rupa | kom | kom | 1 |  | 1 | 39000 | 42900 | 39000 | 42900
| 33141770 | Ploče za periprotetske prelome dijafize femura sa 10 rupa | kom | kom | 0 |  | 0 | 44237 | 48660.7 | 0 | 0
| 33141770 | Serklaž | kom | kom | 10 |  | 10 | 19120 | 21032 | 191200 | 210320
| 33141770 | Ploče za periprotetske prelome distalnog femura sa 12 rupa | kom | kom |  |  | 0 | 125012 | 137513.2 | 0 | 0
| 33141770 | Ploče za periprotetske prelome distalnog femura sa 15 rupa | kom | kom |  |  | 0 | 135288 | 148816.8 | 0 | 0
| 33141770 | Ploče za periprotetske prelome distalnog femura sa 18 rupa | kom | kom |  |  | 0 | 141578 | 155735.8 | 0 | 0
| 33141770 | Ploče za periprotetske prelome proksimalnog femura sa 12 rupa | kom | kom |  |  | 0 | 120157 | 132172.7 | 0 | 0
| 33141770 | Ploče za periprotetske prelome proksimalnog femura sa 15 rupa | kom | kom |  |  | 0 | 125936 | 138529.6 | 0 | 0
| 33141770 | Ploče za periprotetske prelome proksimalnog femura sa 18 rupa | kom | kom |  |  | 0 | 131602 | 144762.2 | 0 | 0
| 33141770 | Poliaksijalni šraf- kortikalni ili spongiozni | kom | kom | 1 |  | 1 | 3400 | 3740 | 3400 | 3740
| 33141770 | Poliaksijalni šraf za cement | kom | kom | 1 |  | 1 | 8275 | 9102.5 | 8275 | 9102.5
| 33141770 | Unikortikalni šraf | kom | kom | 1 |  | 1 | 7500 | 8250 | 7500 | 8250
| 33141770 | Zaključavajuća kapica | kom | kom | 1 |  | 1 | 1300 | 1430 | 1300 | 1430
| 33141770 | Dugme za serklaž sa navojem | kom | kom | 1 |  | 1 | 14000 | 15400 | 14000 | 15400
| 33141770 | Dugme za serklaž bez navoja | kom | kom | 1 |  | 1 | 6650 | 7315 | 6650 | 7315
|  | UKUPNA CENA PARTIJE 29 |  |  |  |  | 0 |  | 0 | 0 | 0
30 |  | KOŠTANI CEMENT POLIMETILMETAKRILATNI STERILISAN ETILEN OKSIDOM |  |  |  |  | 0 |  | 0 | 0 | 0
| 33183000 | Koštani cement a 40 g | doza | doza | 150 | 50 | 200 | 4000 | 4800 | 800000 | 960000
| 33183000 | Koštani cement sa gentamicinom a 40 g | doza | doza | 210 | 10 | 220 | 5300 | 6360 | 1166000 | 1399200
| 33183000 | Koštani cement sa gentamicinom a 40 g u sistemu za mešanje | doza | doza | 15 | 10 | 25 | 5300 | 6360 | 132500 | 159000
| 33183000 | Koštani cement za revizije sa gentamicinom i klindamicinom a 40g sterilisan etilen oksidom | doza | doza | 90 | 10 | 100 | 5300 | 6360 | 530000 | 636000
| 33183000 | Koštani cement za revizije sa gentamicinom i klindamicinom a 40g sterilisan etilen oksidom sa sistemom za mešanje i aplikovanje u vakumu | doza | doza | 10 | 0 | 10 | 5300 | 6360 | 53000 | 63600
|  | UKUPNA CENA PARTIJE 30 |  |  |  |  | 0 |  | 0 | 0 | 0
31 |  | KANULE ZA ARTROSKOPIJU RAMENA |  |  |  |  | 0 |  | 0 | 0 | 0
| 33141770 | Kanula za rameni zglob, providna, sa parcijalnim navojem promera 8.25 mm ± 0.25 mm | kom | kom | 5 | 10 | 15 | 6000 | 7200 | 90000 | 108000
| 33141770 | Kanula za rameni zglob, providna, sa parcijalnim navojem promera 7 mm ± 0.25 mm | kom | kom | 5 | 10 | 15 | 6000 | 7200 | 90000 | 108000
|  | UKUPNA CENA ZA PARTIJU 31 |  | kom |  |  | 0 |  | 0 | 0 | 0
32 |  | TOTALNA BESCEMENTA ENDOPROTEZA KUKA STEM KRATKI SA VARIJABILNIM OFSETOM,ACETABULUM SA REVERZIBILNIM ZAKLJUČAVANJEM, MOGUĆNOST NAVIGACIONE HIRURGIJE,STERILNO PAKOVANO METALNA GLAVA |  | kom |  |  | 0 |  | 0 | 0 | 0
| 33141750 | Femoralni stem svih veličina | kom | kom | 5 |  | 5 | 70000 | 77000 | 350000 | 385000
| 33141750 | Bescementna acetabularni kapa svih veličina | kom | kom | 5 |  | 5 | 35500 | 39050 | 177500 | 195250
| 33141750 | Polietilenski insert svih veličina | kom | kom | 5 |  | 5 | 21500 | 23650 | 107500 | 118250
| 33141750 | Metalna glava svih dužina vrata | kom | kom | 5 |  | 5 | 16000 | 17600 | 80000 | 88000
| 33141750 | Acetabularni zavrtanj svih dužina | kom | kom | 5 |  | 5 | 1000 | 1100 | 5000 | 5500
|  | UKUPNA CENA PARTUIJE 32 |  | kom |  |  |  |  | 0 | 0 | 0
33 |  | MATERIJAL ZA REKONSTRUKCIJU LCA, LCP I MPFL |  | kom |  |  | 0 |  | 0 | 0 | 0
| 33141770 | Titanijumski implantat-dugme 3 do 8mm u širini i 12-14mm u dužini, naveden konac za provlačenje , omča prilagodljive dužine, namenjen za tibijalnu i femoralnu fiksaciju ST/G i BTB grafta ili ekvivalent | kom | kom | 0 | 0 | 0 | 34750 | 38225 | 0 | 0
| 33141770 | Osteokonduktivni zavrtanj za koleno, 6-10mm | kom | kom | 0 | 10 | 10 | 29500 | 32450 | 295000 | 324500
| 33141770 | Sidro, resorptivno od PLL kiseline, navoj celom dužinom sidra, bez konca, 4,75mm promer, dužine od 19do20mm ili ekvivalent |  | kom |  | 10 | 10 | 29500 | 32450 | 295000 | 324500
|  | UKUPNA CENA PARTIJE 33 |  | kom | [5 empty] | 0 | 0
34 |  | KANULIRANI ZAVRTNJI |  | kom |  |  | 0 |  | 0 | 0 | 0
| 3341770 | Kanulirani samonarezujući zavrtanj Ø6,5mm dužina od 45do 100mm | kom | kom | 0 | 10 | 10 | 13650 | 15015 | 136500 | 150150
| 3341770 | Kanulirani samobušeći, samonarezujući šraf bez glave, Ø 2,2 do 3mm, različitih dužina od 14 do mimimum 30 | kom | kom | 0 | 10 | 10 | 13650 | 15015 | 136500 | 150150
| 3341770 | Kanulirani samobušeći, samonarezujući šraf bez glave, navoj celom dužinom, Ø 4mm dužina od 16 do mimimum 50mm | kom | kom | 0 | 10 | 10 | 13650 | 15015 | 136500 | 150150
| 3341770 | Kanulirani samobušeći, samonarezujući šraf bez glave, navoj celom dužinom, Ø 5mm dužina od 16 do mimimum 50mm | kom | kom | 0 | 10 | 10 | 13650 | 15015 | 136500 | 150150
|  | UKUPNA CENA PARTIJE 34 |  | kom | [5 empty] | 0 | 0
35 |  | SET ZA REPARACIJU LEZIJA AKROMIOKLAVIKULARNOG ZGLOBA | kom | kom | 0 |  | 0 | 39500 | 43450 | 0 | 0
| 33141770 | Set od dva titanijumska dugmeta i nitinolska žica, upredenih sa 4 konca #5, od UHMWPE ili ekvivalent | kom | kom | 0 |  | 0 | 39500 | 43450 | 0 | 0
|  | UKUPNA CENA PARTIJE 35 |  | kom | [5 empty] | 0 | 0
36 |  | ORTOPEDSKA TRAKAMULTIFILAMENTNA OD UHMPWEI POLIESTERA STERILA I KONAC OD UHMPWE |  | kom |  |  | 0 |  | 0 | 0 | 0
| 33141770 | Konac, #2 UHMW polietilen, upreden | kom | kom | 0 | 0 | 0 | 2650 | 2915 | 0 | 0
| 33141770 | Ortopedska traka , mulitifilamentna, napravljena od UHMWPE i poliestera, sterilno pakovan, | kom | kom | 0 | 24 | 24 | 7500 | 8250 | 180000 | 198000
|  | UKUPNA CENA PARTIJE 36 |  | kom |  |  | 0 |  | 0 | 0 | 0
37 |  | POLIAKSIJALNA TOTALKONDILARNA ENDOPROTEZA KOLENA PCL SACRIFISE, FEMORALNA KOMPONENTA ANATOMSKA LEVA I DESNA, TIBIJALNA KOMPONENTA ANATOMSKA LEVA I DESNA, TIBIJALNI ULOŽAK ANATOMSKI LEVI I DESNI SVIH DEBLJINA |  | kom |  |  | 0 |  | 0 | 0 | 0
| 33141750 | Femoralna komponenta svih veličina leva i desna | kom | kom | 2 |  | 2 | 71700 | 78870 | 143400 | 157740
| 33141750 | Tibijalni uložak svih debljina i veličina levi i desni | kom | kom | 2 |  | 2 | 17500 | 19250 | 35000 | 38500
| 33141750 | Tibijalna komponenta svih veličina leva i desna | kom | kom | 2 |  | 2 | 51800 | 56980 | 103600 | 113960
|  | UKUPNA CENA PARTIJE 37 |  | kom |  |  | 0 |  | 0 | 0 | 0
38 | 3341770 | PLOČICE ZA VISOKU TIBIJALNU OSTEOTOMIJU ZAKLJUČAVAJUĆIM ZAVRTNJEVIMA |  | kom |  |  | 0 |  | 0 | 0 | 0
|  | Pločice za tibijalnu osteotomiju sa zavrtnjevima | kom | kom | 2 |  | 2 | 80000 | 88000 | 160000 | 176000
UKUPNA CENA PARTIJE 38
39 |  | KALCIJUM SULFAT U PRAHU RESORPTIVAN ZA LEČENJE INFEKCIJA SA MOGUĆNOŠĆU MEŠANJA SA ANTIBIOTICIMA U PRAHU I TEČNOM OBLIKU ZA PRAVLJENJE GRANULA RAZLIČITE VELIČINE STERILNO PAKOVANO U DOZAMA 5 DO 20CCM |  |  |  |  | 0 | 0 | 0 | 0 | 0
|  | Prah za infekcije 5ccm | kom | kom | 5 |  | 5 | 33000 | 39600 | 165000 | 198000
|  | Prah za infekcije 10ccm | kom | kom | 5 |  | 5 | 66000 | 79200 | 330000 | 396000
|  | UKUPNA CENA PARTIJE 39 | [7 empty] | 0 | 0
40 | 3341750 | UNIKONDILARNA ENDOPROTEZA KOLENA SA MOBILNIM INSERTOM, STERILNO PAKOVANO | [6 empty] | 0 | 0 | 0
| 3341750 | Femoralna komponenta svih veličina leva i desna | kom | kom | 1 |  | 1 | 60000 | 66000 | 60000 | 66000
| 3341750 | Tibijalni uložak svih debljina i veličina | kom | kom | 1 |  | 1 | 30000 | 33000 | 30000 | 33000
| 3341750 | Tibijalna komponenta svih veličina | kom | kom | 1 |  | 1 | 40000 | 44000 | 40000 | 44000
UKUPNA CENA PARTIJE 40
|  |  | 101199370.2 |  | 101199370.2
|  |  | 24879000 |  | 24879000 | [5 empty] | 126078370.2
126078370.2
126078370.2

## Zbirno
ПРИЛОГ 6 - ОБРАЗАЦ ПОНУДЕ СА СТРУКТУРОМ ЦЕНЕ Ортопедски материјал, ортопедска помагала и вештачки зглобови за потребе МО Понуда број _________________ од ____________.2018. године, за јавну набавку број 506/17 Понуду дајемо: (обавезно заокружити): а) самостално б) са подизвођачем ц) заједничка понуда попуњава се и доставља део 6-I и 6-II попуњава се и доставља део 6-I, 6-II и 6-III попуњава се и доставља део 6-I, 6-IV и 6-V
1 |  | 2 | 3 | 4 | 5 | 6 | 7 | 8 | 9 | 10 | 11 | 12 | 13 | 14 | 15 | 16 | 17 | 18 | 19
R. br. | Šifra ORJN | Naziv i opis sredstva | J. mere | 2018 VMA | 2018VB Niš | Ukupno | jedin. Cena bez PDV-a | ukupna cena bez PDV- a za 2018 | ukupna vrednost bez PDV-a 2018 | 2019 VMA | 2019VB Niš | Ukupno 2019 | ukupna cena bez PDV- a 2019 | ukupnavrednost partije bez PDV-a 2019 | Ukupna koli;ina 2018+2019 | Ukupna vrednost bez PDV-a2018+2019 | Zaštićen naziv | Proizvođač | PDV (%)
1 |  | 2: APARAT PO ILIZAROVU; 6: 0
| 33141770 | 2: Poluobruč 100-240mm; 3: kom; 4: 10; 6: 10; 8: 0; 10: 10; 12: 10; 13: 0; 15: 20; 16: 0
| 33141770 | 2: Narezani distancer 60-250mm; 3: kom; 4: 12; 6: 12; 8: 0; 10: 12; 12: 12; 13: 0; 15: 24; 16: 0
| 33141770 | 2: Teleskopski distancer 150-400mm; 3: kom; 4: 6; 6: 6; 8: 0; 10: 6; 12: 6; 13: 0; 15: 12; 16: 0
| 33141770 | 2: Kronštajn muški 1-4 otvora; 3: kom; 4: 3; 6: 3; 8: 0; 10: 3; 12: 3; 13: 0; 15: 6; 16: 0
| 33141770 | 2: Kronštajn ženski 1-4 otvora; 3: kom; 4: 3; 6: 3; 8: 0; 10: 3; 12: 3; 13: 0; 15: 6; 16: 0
| 33141770 | 2: Komplet zavrtanja i matica; 3: set; 4: 2; 6: 2; 8: 0; 10: 2; 12: 2; 13: 0; 15: 4; 16: 0
| 33141770 | 2: Ploče razne 2-15 otvora; 3: kom; 4: 10; 6: 10; 8: 0; 10: 10; 12: 10; 13: 0; 15: 20; 16: 0
| 33141770 | 2: Iglodržači; 3: kom; 4: 20; 6: 20; 8: 0; 10: 20; 12: 20; 13: 0; 15: 40; 16: 0
| 33141770 | Igle za Ilizarov sa olivom 340mm dužina, debljina 1,8mm | kom | 100 | 20 | 120 |  | 0 |  | 100 | 100 | 200 | 0 |  | 320 | 0
| 33141770 | Igle za Ilizarov sa olivom 340mm dužina, debljina 2,0mm | kom | 100 | 20 | 120 |  | 0 |  | 100 | 100 | 200 | 0 |  | 320 | 0
|  | UKUPNA CENA PARTIJE 1 | [6 empty] | 0 |  |  |  |  | 0
2 |  | 2: PROKSIMALNI FEMORALNI KLIN TITANIJUMSKI , STERILNO PAKOVANO
| 33141770 | Intramedularni proksimalni klin za femur dužine od 170 do minimum 420 mm dijametra od 9 do minimum 12 mm, kanulirani, titanijumski, sa završnom kapom minimum dve dimenzije i zaključavajućim šrafom dužine od 25 do minimum 75 mm ili ekvivalent | kom | 5 | 0 | 5 |  | 0 |  | 5 | 7 | 12 | 0 |  | 17 | 0
| 33141770 | Spiralna oštrica s ugrađenim mehanizmom na samozaključavanje, kompakcija kosti, dužine 75-120 mm, titanijum legura, spiralni ili helikoidni oblik ili ekvivalent | kom | 5 | 0 | 5 |  | 0 |  | 5 | 7 | 12 | 0 |  | 17 | 0
|  | UKUPNA CENA PARTIJE 2 | [6 empty] | 0 |  |  |  |  | 0
3 |  | 2: OSTEOSINTETSKI MATERIJAL OSNOVNI
| 33141770 | AO pločica LC DCP uska za šraf K 3,5mm | kom | 20 | 10 | 30 |  | 0 |  | 10 | 0 | 10 | 0 |  | 40 | 0
| 33141770 | AO pločica LC DCP uža za šraf 4,5mm za humerus | kom | 20 | 3 | 23 |  | 0 |  | 10 | 0 | 10 | 0 |  | 33 | 0
| 33141770 | AO pločica LC DCP široka za šraf 4,5mm za femur | kom | 20 | 5 | 25 |  | 0 |  | 10 | 0 | 10 | 0 |  | 35 | 0
| 33141770 | Rekonstruktivna pločica ravna za šraf 3,5 mm | kom | 5 | 0 | 5 |  | 0 |  | 5 | 0 | 5 | 0 |  | 10 | 0
| 33141770 | T pločice svih dužina | kom | 5 | 0 | 5 |  | 0 |  | 5 | 0 | 5 | 0 |  | 10 | 0
| 33141770 | L pločica leva i desna svih dužina | kom | 5 | 0 | 5 |  | 0 |  | 5 | 0 | 5 | 0 |  | 10 | 0
| 33141770 | Kortikalni šraf K 4,5mm, samonarezujuć svih dužina 18 do 80mm | kom | 1300 | 120 | 1420 |  | 0 |  | 1000 | 0 | 1000 | 0 |  | 2420 | 0
| 33141770 | Kortikalni šraf K 3,5mm, samonarezujuć svih dužina 10 do 60mm | kom | 750 | 120 | 870 |  | 0 |  | 750 | 0 | 750 | 0 |  | 1620 | 0
| 33141770 | Spongiozni zavrtanj S 6,5mm svih dužina šrafa i navoja | kom | 30 | 20 | 50 |  | 0 |  | 30 | 0 | 30 | 0 |  | 80 | 0
| 33141770 | Maleolarni zavrtanj 25 do 70 mm | kom | 20 | 20 | 40 |  | 0 |  | 20 | 0 | 20 | 0 |  | 60 | 0
|  | UKUPNA CENA PARTIJE 3 | [6 empty] | 0 |  |  |  |  | 0
4 |  | 2: OSTEOSINTETSKI MATERIJAL DOPUNSKI
| 33141770 | Igla Kirschner 1,5 mm, do340 mm dužine | kom | 1 | 50 | 51 |  | 0 |  | 1 | 0 | 1 | 0 |  | 52 | 0
| 33141770 | Kirschner-ova igla od nerđajućeg čelika debljine 2.0 mm, dužine do 340 mm, jednostrano zaoštrena | kom | 1 | 50 | 51 |  | 0 |  | 1 | 0 | 1 | 0 |  | 52 | 0
| 33141770 | Kirschner-ova igla od nerđajućeg čelika debljine 2.5 mm, dužine do 340 mm, jednostrano zaoštrena | kom | 1 | 30 | 31 |  | 0 |  | 1 | 0 | 1 | 0 |  | 32 | 0
| 33141770 | Cerklažna žica od nerđajućeg čelika debljine 1.5 mm dužine 10 m | kom | 1 | 5 | 6 |  | 0 |  | 1 | 0 | 1 | 0 |  | 7 | 0
| 33141770 | Podmetač-šajbna za šrafove za reparaciju ligamenata, dijametra 3.5 mm, od nerđajućeg čelika ili plastike | kom | 1 | 10 | 11 |  | 0 |  | 1 | 0 | 1 | 0 |  | 12 | 0
| 33141770 | Podmetač-šajbna za šrafove za reparaciju ligamenata, dijametra 4.5 mm, od nerđajućeg čelika ili plastike | kom | 1 | 10 | 11 |  | 0 |  | 1 | 0 | 1 | 0 |  | 12 | 0
|  | UKUPNA CENA PARTIJE 4 | [6 empty] | 0 |  |  |  |  | 0
5 |  | 2: ANATOMSKE I RAVNE PLOČICE ZA OSTEOSINTEZU ZAKLJUČAVAJUĆE ,SA OTVORIMA ZA ŠRAFOVE SA ZAKLJUČAVAJUĆOM GLAVOM
PROKSIMALNI HUMERUS
| 33141770 | Zaključavajuća kompresivna ploča za proksimamlni humerus sa kombinovanom rupom za kortikalne i zavrtnje sa zaključavajućom glavom od 3,5 mm,svih dužina | kom | 5 | 7 | 12 |  | 0 |  | 5 | 3 | 8 | 0 |  | 20 | 0
| 33141770 | Zavrtanj sa odgovarajućom zaključavajućom glavom Ø 3.5 mm, samonarezujući, svih dužina ili ekvivalent | kom | 20 | 15 | 35 |  | 0 |  | 20 | 20 | 40 | 0 |  | 75 | 0
|  | DISTALNI HUMERUS | [12 empty] | 0 | 0
| 33141770 | Zaključavajuća kompresivna ploča za distalni humerus - lateralna, sa kombinovanom rupom za kortikalne i zavrtnje sa zaključavajućom glavom od 3,5 i 2,7 mm, svih dužina, leva i desna | kom | 5 | 2 | 7 |  | 0 |  | 5 | 0 | 5 | 0 |  | 12 | 0
| 33141770 | Zaključavajuća kompresivna ploča za distalni humerus - medijalna, sa kombinovanom rupom za kortikalne i zavrtnje sa zaključavajućom glavom od 3,5 i 2,7 mm, svih veličina, leva i desna | kom | 5 | 2 | 7 |  | 0 |  | 5 | 0 | 5 | 0 |  | 12 | 0
| 33141770 | Zavrtanj sa zaključavajućom glavomØ 3.5 mm, samonarezujući, svih dužina | kom | 20 | 20 | 40 |  | 0 |  | 20 | 0 | 20 | 0 |  | 60 | 0
| 33141770 | Zavrtanj Ø 2.7mm sa zaključavajućom glavom Ø 2.4 mm, samonarezujući, svih dužina | kom | 30 | 8 | 38 |  | 0 |  | 30 | 0 | 30 | 0 |  | 68 | 0
| 33141770 | 2: DISTALNI radijus; 15: 0; 16: 0
| 33141770 | Zaključavajuća kompresivna ploča za distalni radijus - volarna, sa kombinovanom rupom za kortikalne i zavrtnje sa zaključavajućom glavom od 2,4 mm, svih dužina, leva i desna | kom | 3 | 2 | 5 |  | 0 |  | 3 | 0 | 3 | 0 |  | 8 | 0
| 33141770 | Zavrtanj sa zaključavajućom glavom Ø 2,4 mm, samonarezujući, svih dužina | kom | 12 | 10 | 22 |  | 0 |  | 12 | 0 | 12 | 0 |  | 34 | 0
| 33141770 | Zavrtanj kortikalni samonarezujući Ø 2.4 mm, , svih dužina | kom | 20 | 10 | 30 |  | 0 |  | 20 | 0 | 20 | 0 |  | 50 | 0
|  | DISTALNI FEMUR | [12 empty] | 0 | 0
| 33141770 | Zaključavajuća kompresivna ploča za distalni femur sa kombinovanom rupom za kortikalne 4,5 mm i zavrtnje sa zaključavajućom glavom od 5,0 mm, svih veličina, leva i desna | kom | 10 | 3 | 13 |  | 0 |  | 10 | 0 | 10 | 0 |  | 23 | 0
| 33141770 | Zavrtanj sa zaključavajućom glavom Ø 5.0 mm, samonarezujući, svih dužina | kom | 50 | 20 | 70 |  | 0 |  | 50 | 0 | 50 | 0 |  | 120 | 0
|  | PROKSIMALNA LATERALNA TIBIJA | [12 empty] | 0 | 0
| 33141770 | Zaključavajuća kompresivna ploča za proksimalnu lateralnu tibiju sa kombinovanom rupom za kortikalne 4,5 mm i zavrtnje sa zaključavajućom glavom od 5,0 mm, svih dužina, leva i desna | kom | 10 | 2 | 12 |  | 0 |  | 10 | 0 | 10 | 0 |  | 22 | 0
| 33141770 | Zavrtanj sa zaključavajućom glavom Ø 5,0 mm, samonarezujući, svih dužina | kom | 30 | 10 | 40 |  | 0 |  | 30 | 0 | 30 | 0 |  | 70 | 0
|  | MEDIJALNA DISTALNA TIBIJA | [12 empty] | 0 | 0
| 33141770 | Zaključavajuća kompresivna ploča za medijalnu distalnu tibiju sa kombinovanom rupom za kortikalne i zavrtnje sa zaključavajućom glavom od 3,5 mm, svih dužina, leva i desna | kom | 7 | 2 | 9 |  | 0 |  | 7 | 0 | 7 | 0 |  | 16 | 0
| 33141770 | Zavrtanj sa zaključavajućom glavom Ø 3.5 mm, samonarezujući, svih dužina | kom | 35 | 10 | 45 |  | 0 |  | 35 | 0 | 35 | 0 |  | 80 | 0
|  | RAVNA ZAKLJUČAVAJUĆA PLOČICA | [12 empty] | 0 | 0
| 33141770 | Ravna zaključavajuća pločica šira za femur , za šraf L5,0 svih dužina | kom | 20 | 2 | 22 |  | 0 |  | 20 | 0 | 20 | 0 |  | 42 | 0
| 33141770 | Ravna zaključavajuća pločica uža za humerus | kom | 10 | 2 | 12 |  | 0 |  | 10 | 0 | 10 | 0 |  | 22 | 0
|  | UKUPNA CENA PARTIJE 5 | [6 empty] | 0 |  |  |  |  | 0
6 |  | 2: TRANSKONDILARNI BIORESORPTIVNI TIPL SA ZAVRTNJEM ZA FIKSACIJU TETIVNOG GRAFTA TIBIJALNO ZA REKONSTRUKCIJU ACL STERILNO PAKOVANO
| 33141770 | Transkondilarni resorptivni tipl za fiksaciju ACL tetivnog grafta | kom | 10 | 0 | 10 |  | 0 |  | 10 | 30 | 40 | 0 |  | 50 | 0
|  | UKUPNA CENA PARTIJE 6 | [6 empty] | 0 |  |  |  |  | 0
[7 empty] | bez PDV | 0 | 0 |  |  |  |  | 0 |  | 0
[7 empty] | sa PDV | 0 | [7 empty] | 0
Понуда важи (најмање 90 дана): ______ дана од дана отварања понуда Рок испоруке _____ дана од дана пријема позива. Рок трајања/употребе/стерилности ___% (минимум 50%декларисаног рока) на дан сваке испоруке Рок и начин плаћања - 30 дана од дана сваке испоруке и пријема добра у магацин наручиоца. Напомене и евентуалне погодности: У _____________, дана __________2018. године П О Н У Ђ А Ч:_____________________ _____________________ (штампано име и презиме) ________________________ (пун потпис)