## Sheet1
Прилог 6 ОБРАЗАЦ ПОНУДЕ СА СТРУКТУРОМ ЦЕНЕ р/д и тп/м за одржавање медицинске опреме Понуда број _________________ од ____________.2017. године, за јавну набавку број 254/2017 Понуду дајемо: (обавезно заокружити): а) самостално б) са подизвођачем ц) заједничка понуда попуњава се и доставља део 6-I и 6-II попуњава се и доставља део 6-I, 6-II и 6-III попуњава се и доставља део 6-I, 6-IV и 6-V
Р.б. | Назив р/д или тп/м | Тражени кат. бр. или одгов. | Произвођач | Јед. мере | Количина 2017 ВМА | Количина 2018 ВМА | Количина 2019 ВМА | Укупне количине за 2017+2018+2019 ВМА | Количина 2017 ЦВМУ | Количина 2018 ЦВМУ | Количина 2019 ЦВМУ | Укупне количине за 2017+2018+2019 ЦВМУ | Јед. цена без ПДВ-а | ПДВ % | Укупно за ВМА за 2017. без ПДВ-а | Укупно за ВМА за 2018. без ПДВ-а | Укупно за ВМА за 2019. без ПДВ-а | Укупно за ВМА за 2017, 2018 и 2019 без ПДВ-а | Укупно за ЦВМУ за 2017. без ПДВ-а | Укупно за ЦВМУ за 2018. без ПДВ-а | Укупно за ЦВМУ за 2019. без ПДВ-а | Укупно за ЦВМУ за 2017, 2018 и 2019 без ПДВ-а | Укупно за МО за 2017, 2018 и 2019 без ПДВ-а | Гаранција
1 | 2 | 3 | 4 | 5 | 6 | 7 | 8 | 9 | 10 | 11 | 12 | 13 | 14 | 15 | 16 | 17 | 18 | 19 | 20 | 21 | 22 | 23 | 24 | 25
ПАРТИЈА 1 - р/д и тп/м за Стерилизатор ,,GETINGE“ тип GE 2406
1 | дихтунг за врата |  |  | ком. | 20 | 60 | 50 | 130 | 0 | 0 | 0 | 0 |  |  | 0 | 0 | 0 | 0 | 0 | 0 | 0 | 0 | 0
2 | папир за писач - 32 m |  |  | ком. | 40 | 120 | 120 | 280 | 0 | 0 | 0 | 0 |  |  | 0 | 0 | 0 | 0 | 0 | 0 | 0 | 0 | 0
3 | оловка писача плава |  |  | ком. | 10 | 30 | 30 | 70 | 0 | 0 | 0 | 0 |  |  | 0 | 0 | 0 | 0 | 0 | 0 | 0 | 0 | 0
4 | оловка писача црвена |  |  | ком. | 10 | 30 | 30 | 70 | 0 | 0 | 0 | 0 |  |  | 0 | 0 | 0 | 0 | 0 | 0 | 0 | 0 | 0
5 | бактерицидни (стерилни) филтер за ваздух LP 050 |  |  | ком. | 0 | 10 | 10 | 20 | 0 | 0 | 0 | 0 |  |  | 0 | 0 | 0 | 0 | 0 | 0 | 0 | 0 | 0
6 | батерија Lithium 3 V за Pacs 2000 |  |  | ком. | 2 | 4 | 4 | 10 | 0 | 0 | 0 | 0 |  |  | 0 | 0 | 0 | 0 | 0 | 0 | 0 | 0 | 0
7 | измењивач топлоте плочасти G3/4", 400-10 |  |  | ком. | 2 | 8 | 8 | 18 | 0 | 0 | 0 | 0 |  |  | 0 | 0 | 0 | 0 | 0 | 0 | 0 | 0 | 0
8 | измењивач топлоте плочасти 410-10 |  |  | ком. | 2 | 5 | 5 | 12 | 0 | 0 | 0 | 0 |  |  | 0 | 0 | 0 | 0 | 0 | 0 | 0 | 0 | 0
9 | давач притиска 0-5 bar |  |  | ком. | 2 | 3 | 3 | 8 | 0 | 0 | 0 | 0 |  |  | 0 | 0 | 0 | 0 | 0 | 0 | 0 | 0 | 0
10 | клипни вентил прохром 3/4“ |  |  | ком. | 2 | 6 | 6 | 14 | 0 | 0 | 0 | 0 |  |  | 0 | 0 | 0 | 0 | 0 | 0 | 0 | 0 | 0
11 | прекидач притиска (пресостат) 0,2 до 4 bar |  |  | ком. | 3 | 5 | 5 | 13 | 0 | 0 | 0 | 0 |  |  | 0 | 0 | 0 | 0 | 0 | 0 | 0 | 0 | 0
12 | вентил ел.магнетни регулациони за велику и малу кондензацију |  |  | ком. | 0 | 3 | 3 | 6 | 0 | 0 | 0 | 0 |  |  | 0 | 0 | 0 | 0 | 0 | 0 | 0 | 0 | 0
13 | вентил ел.магнетни за упуштање паре у канал дихтунга коморе 24 V, G 3/8 |  |  | ком. | 0 | 4 | 4 | 8 | 0 | 0 | 0 | 0 |  |  | 0 | 0 | 0 | 0 | 0 | 0 | 0 | 0 | 0
14 | вентил ел.магнетни за испуштање паре из канала дихтунга коморе 24 V, G 1/4 |  |  | ком. | 0 | 4 | 4 | 8 | 0 | 0 | 0 | 0 |  |  | 0 | 0 | 0 | 0 | 0 | 0 | 0 | 0 | 0
15 | пловак скупљача |  |  | ком. | 0 | 2 | 2 | 4 | 0 | 0 | 0 | 0 |  |  | 0 | 0 | 0 | 0 | 0 | 0 | 0 | 0 | 0
16 | пнеуматски цилиндар врата |  |  | ком. | 1 | 4 | 4 | 9 | 0 | 0 | 0 | 0 |  |  | 0 | 0 | 0 | 0 | 0 | 0 | 0 | 0 | 0
17 | пнеуматски цилиндар блокаде врата |  |  | ком. | 1 | 2 | 2 | 5 | 0 | 0 | 0 | 0 |  |  | 0 | 0 | 0 | 0 | 0 | 0 | 0 | 0 | 0
18 | одвајач кондензата G 1/2" BPT 13 AX, Max. prit. 16 bar |  |  | ком. | 0 | 10 | 10 | 20 | 0 | 0 | 0 | 0 |  |  | 0 | 0 | 0 | 0 | 0 | 0 | 0 | 0 | 0
19 | вакуум пумпа SIHI LEM 25 |  |  | ком. | 0 | 2 | 2 | 4 | 0 | 0 | 0 | 0 |  |  | 0 | 0 | 0 | 0 | 0 | 0 | 0 | 0 | 0
20 | графитни дихтунг 24/14 |  |  | ком. | 100 | 200 | 200 | 500 | 0 | 0 | 0 | 0 |  |  | 0 | 0 | 0 | 0 | 0 | 0 | 0 | 0 | 0
21 | грејни елемент (грејач) 6,3 kW |  |  | ком. | 4 | 8 | 8 | 20 | 0 | 0 | 0 | 0 |  |  | 0 | 0 | 0 | 0 | 0 | 0 | 0 | 0 | 0
22 | заптивка (графитни дихтунг) грејача 6,3 kW |  |  | ком. | 4 | 8 | 8 | 20 | 0 | 0 | 0 | 0 |  |  | 0 | 0 | 0 | 0 | 0 | 0 | 0 | 0 | 0
23 | прекидач гранични (за врата) |  |  | ком. | 2 | 6 | 6 | 14 | 0 | 0 | 0 | 0 |  |  | 0 | 0 | 0 | 0 | 0 | 0 | 0 | 0 | 0
р/д и тп/м за Стерилизатор ,,GETINGE“ тип HS 66
24 | дихтунг за врата |  |  | ком. | 8 | 30 | 30 | 68 | 0 | 0 | 0 | 0 |  |  | 0 | 0 | 0 | 0 | 0 | 0 | 0 | 0 | 0
25 | папир за писач - 32 m |  |  | ком. | 36 | 144 | 144 | 324 | 0 | 0 | 0 | 0 |  |  | 0 | 0 | 0 | 0 | 0 | 0 | 0 | 0 | 0
26 | папир за писач - 16 m FOLDED |  |  | ком. | 6 | 24 | 24 | 54 | 0 | 0 | 0 | 0 |  |  | 0 | 0 | 0 | 0 | 0 | 0 | 0 | 0 | 0
27 | оловка писача плава |  |  | ком. | 6 | 30 | 30 | 66 | 0 | 0 | 0 | 0 |  |  | 0 | 0 | 0 | 0 | 0 | 0 | 0 | 0 | 0
28 | оловка писача црвена |  |  | ком. | 6 | 30 | 30 | 66 | 0 | 0 | 0 | 0 |  |  | 0 | 0 | 0 | 0 | 0 | 0 | 0 | 0 | 0
29 | бактерицидни (стерилни) филтер за ваздух LP 050 |  |  | ком. | 0 | 12 | 12 | 24 | 0 | 0 | 0 | 0 |  |  | 0 | 0 | 0 | 0 | 0 | 0 | 0 | 0 | 0
30 | батерија Lithium 3,6 V за Pacs 3000 |  |  | ком. | 0 | 4 | 4 | 8 | 0 | 0 | 0 | 0 |  |  | 0 | 0 | 0 | 0 | 0 | 0 | 0 | 0 | 0
31 | прекидач притиска (пресостат) -1 до 1 bar |  |  | ком. | 1 | 4 | 4 | 9 | 0 | 0 | 0 | 0 |  |  | 0 | 0 | 0 | 0 | 0 | 0 | 0 | 0 | 0
32 | давач притиска 0-5 bar |  |  | ком. | 0 | 2 | 2 | 4 | 0 | 0 | 0 | 0 |  |  | 0 | 0 | 0 | 0 | 0 | 0 | 0 | 0 | 0
33 | вентил ел.магнетни регулациони за велику и малу кондензацију |  |  | ком. | 0 | 2 | 2 | 4 | 0 | 0 | 0 | 0 |  |  | 0 | 0 | 0 | 0 | 0 | 0 | 0 | 0 | 0
34 | пловак – вентил |  |  | ком. | 0 | 3 | 3 | 6 | 0 | 0 | 0 | 0 |  |  | 0 | 0 | 0 | 0 | 0 | 0 | 0 | 0 | 0
35 | пнеуматски цилиндар врата |  |  | ком. | 2 | 2 | 2 | 6 | 0 | 0 | 0 | 0 |  |  | 0 | 0 | 0 | 0 | 0 | 0 | 0 | 0 | 0
36 | грејни елемент (грејач) 10 kW |  |  | ком. | 0 | 6 | 6 | 12 | 0 | 0 | 0 | 0 |  |  | 0 | 0 | 0 | 0 | 0 | 0 | 0 | 0 | 0
37 | графитни дихтун грејача 10 kW |  |  | ком. | 0 | 12 | 12 | 24 | 0 | 0 | 0 | 0 |  |  | 0 | 0 | 0 | 0 | 0 | 0 | 0 | 0 | 0
38 | вентил ел.магнетни FORM |  |  | ком. | 0 | 1 | 0 | 1 | 0 | 0 | 0 | 0 |  |  | 0 | 0 | 0 | 0 | 0 | 0 | 0 | 0 | 0
39 | сет уложака ел.магнетног вентила FORM |  |  | ком. | 0 | 1 | 1 | 2 | 0 | 0 | 0 | 0 |  |  | 0 | 0 | 0 | 0 | 0 | 0 | 0 | 0 | 0
40 | филтер - патрона за омекшивач воде, 20μm, 10” |  |  | ком. | 0 | 12 | 12 | 24 | 0 | 0 | 0 | 0 |  |  | 0 | 0 | 0 | 0 | 0 | 0 | 0 | 0 | 0
41 | вакуум пумпа SIHI LEM 50 |  |  | ком. | 0 | 1 | 1 | 2 | 0 | 0 | 0 | 0 |  |  | 0 | 0 | 0 | 0 | 0 | 0 | 0 | 0 | 0
42 | игла за дозирање формалдехида |  |  | ком. | 0 | 1 | 0 | 1 | 0 | 0 | 0 | 0 |  |  | 0 | 0 | 0 | 0 | 0 | 0 | 0 | 0 | 0
43 | прекидач гранични (за врата) |  |  | ком. | 2 | 6 | 6 | 14 | 0 | 0 | 0 | 0 |  |  | 0 | 0 | 0 | 0 | 0 | 0 | 0 | 0 | 0
р/д и тп/м за Стерилизатор ,,GETINGE“ тип HS 11
44 | дихтунг за врата |  |  | ком. | 2 | 24 | 24 | 50 | 0 | 0 | 0 | 0 |  |  | 0 | 0 | 0 | 0 | 0 | 0 | 0 | 0 | 0
45 | филтер за ваздух 0,2 µm |  |  | ком. | 0 | 9 | 9 | 18 | 0 | 0 | 0 | 0 |  |  | 0 | 0 | 0 | 0 | 0 | 0 | 0 | 0 | 0
46 | пумпа, вибрациона |  |  | ком. | 0 | 3 | 3 | 6 | 0 | 0 | 0 | 0 |  |  | 0 | 0 | 0 | 0 | 0 | 0 | 0 | 0 | 0
47 | прекидач кола укључујући држач осигурача |  |  | ком. | 0 | 2 | 2 | 4 | 0 | 0 | 0 | 0 |  |  | 0 | 0 | 0 | 0 | 0 | 0 | 0 | 0 | 0
48 | неповратни вентил |  |  | ком. | 0 | 10 | 10 | 20 | 0 | 0 | 0 | 0 |  |  | 0 | 0 | 0 | 0 | 0 | 0 | 0 | 0 | 0
49 | трансмитер (сонда) температуре Pt-100 |  |  | ком. | 0 | 4 | 4 | 8 | 0 | 0 | 0 | 0 |  |  | 0 | 0 | 0 | 0 | 0 | 0 | 0 | 0 | 0
50 | електромагнетни (соленоидни) вентил |  |  | ком. | 0 | 5 | 5 | 10 | 0 | 0 | 0 | 0 |  |  | 0 | 0 | 0 | 0 | 0 | 0 | 0 | 0 | 0
51 | реле 5-pinski за Pacs, 12 VDC; 10 A 250 VAC |  |  | ком. | 12 | 18 | 18 | 48 | 0 | 0 | 0 | 0 |  |  | 0 | 0 | 0 | 0 | 0 | 0 | 0 | 0 | 0
52 | точкић са вијком, комплет, за врата |  |  | ком. | 0 | 30 | 30 | 60 | 0 | 0 | 0 | 0 |  |  | 0 | 0 | 0 | 0 | 0 | 0 | 0 | 0 | 0
53 | батерија Lithium 3,6 V за Pacs |  |  | ком. | 0 | 6 | 6 | 12 | 0 | 0 | 0 | 0 |  |  | 0 | 0 | 0 | 0 | 0 | 0 | 0 | 0 | 0
54 | CPU плоча PASC 300 |  |  | ком. | 0 | 1 | 1 | 2 | 0 | 0 | 0 | 0 |  |  | 0 | 0 | 0 | 0 | 0 | 0 | 0 | 0 | 0
р/д и тп/м за Стерилизатор ,,GETINGE“ тип HS 33
55 | дихтунг за врата |  |  | ком. | 4 | 4 | 4 | 12 | 0 | 0 | 0 | 0 |  |  | 0 | 0 | 0 | 0 | 0 | 0 | 0 | 0 | 0
56 | папир за писач (од 50 до 150°С) |  |  | ком. | 5 | 13 | 13 | 31 | 0 | 0 | 0 | 0 |  |  | 0 | 0 | 0 | 0 | 0 | 0 | 0 | 0 | 0
57 | оловка писача плава |  |  | ком. | 2 | 4 | 4 | 10 | 0 | 0 | 0 | 0 |  |  | 0 | 0 | 0 | 0 | 0 | 0 | 0 | 0 | 0
58 | оловка писача црвена |  |  | ком. | 2 | 4 | 4 | 10 | 0 | 0 | 0 | 0 |  |  | 0 | 0 | 0 | 0 | 0 | 0 | 0 | 0 | 0
59 | бактерицидни (стерилни) филтер |  |  | ком. | 1 | 1 | 1 | 3 | 0 | 0 | 0 | 0 |  |  | 0 | 0 | 0 | 0 | 0 | 0 | 0 | 0 | 0
60 | пловак великог резервоара |  |  | ком. | 1 | 1 | 1 | 3 | 0 | 0 | 0 | 0 |  |  | 0 | 0 | 0 | 0 | 0 | 0 | 0 | 0 | 0
р/д и тп/м за Стерилизаторе ,,GETINGE“ тип GEV 91413 и тип GEV 6613
61 | дихтунг за врата за GEV 91413, L=5390mm GE1070x1600 |  |  | ком. | 0 | 6 | 4 | 10 | 0 | 0 | 0 | 0 |  |  | 0 | 0 | 0 | 0 | 0 | 0 | 0 | 0 | 0
62 | дихтунг за врата за GEV 6613 |  |  | ком. | 0 | 6 | 4 | 10 | 0 | 0 | 0 | 0 |  |  | 0 | 0 | 0 | 0 | 0 | 0 | 0 | 0 | 0
63 | папир за писач - 32 m |  |  | ком. | 4 | 8 | 8 | 20 | 0 | 0 | 0 | 0 |  |  | 0 | 0 | 0 | 0 | 0 | 0 | 0 | 0 | 0
64 | оловка писача плава |  |  | ком. | 3 | 12 | 12 | 27 | 0 | 0 | 0 | 0 |  |  | 0 | 0 | 0 | 0 | 0 | 0 | 0 | 0 | 0
65 | оловка писача црвена |  |  | ком. | 3 | 12 | 12 | 27 | 0 | 0 | 0 | 0 |  |  | 0 | 0 | 0 | 0 | 0 | 0 | 0 | 0 | 0
66 | дупла Pt-100 температурска сонда Double/Load |  |  | ком. | 2 | 4 | 4 | 10 | 0 | 0 | 0 | 0 |  |  | 0 | 0 | 0 | 0 | 0 | 0 | 0 | 0 | 0
67 | Pt-100 температурска сонда писача Single/Load |  |  | ком. | 0 | 3 | 3 | 6 | 0 | 0 | 0 | 0 |  |  | 0 | 0 | 0 | 0 | 0 | 0 | 0 | 0 | 0
68 | измењивач топлоте плочасти G3/4", 400-10 |  |  | ком. | 0 | 2 | 2 | 4 | 0 | 0 | 0 | 0 |  |  | 0 | 0 | 0 | 0 | 0 | 0 | 0 | 0 | 0
р/д и тп/м за Машине за прање и дезинфекцију ,,GETINGE“ тип 46-4 и тип 46-5
69 | папир писача |  |  | ком. | 50 | 130 | 130 | 310 | 0 | 0 | 0 | 0 |  |  | 0 | 0 | 0 | 0 | 0 | 0 | 0 | 0 | 0
70 | рибон трака |  |  | ком. | 0 | 33 | 33 | 66 | 0 | 0 | 0 | 0 |  |  | 0 | 0 | 0 | 0 | 0 | 0 | 0 | 0 | 0
71 | сијалица |  |  | ком. | 0 | 5 | 5 | 10 | 0 | 0 | 0 | 0 |  |  | 0 | 0 | 0 | 0 | 0 | 0 | 0 | 0 | 0
72 | вентилатор сушача |  |  | ком. | 2 | 6 | 6 | 14 | 0 | 0 | 0 | 0 |  |  | 0 | 0 | 0 | 0 | 0 | 0 | 0 | 0 | 0
73 | филтер сушача (Camfil) |  |  | ком. | 4 | 8 | 8 | 20 | 0 | 0 | 0 | 0 |  |  | 0 | 0 | 0 | 0 | 0 | 0 | 0 | 0 | 0
74 | неповратни вентил - гумени поклопац |  |  | ком. | 2 | 6 | 6 | 14 | 0 | 0 | 0 | 0 |  |  | 0 | 0 | 0 | 0 | 0 | 0 | 0 | 0 | 0
75 | дихтунг врата, тип 46-5 |  |  | ком. | 1 | 2 | 2 | 5 | 0 | 0 | 0 | 0 |  |  | 0 | 0 | 0 | 0 | 0 | 0 | 0 | 0 | 0
76 | пловак сензор нивоа |  |  | ком. | 0 | 2 | 2 | 4 | 0 | 0 | 0 | 0 |  |  | 0 | 0 | 0 | 0 | 0 | 0 | 0 | 0 | 0
77 | ел.магнетни вентил |  |  | ком. | 3 | 5 | 5 | 13 | 0 | 0 | 0 | 0 |  |  | 0 | 0 | 0 | 0 | 0 | 0 | 0 | 0 | 0
78 | ел.магнетни вентил |  |  | ком. | 3 | 5 | 5 | 13 | 0 | 0 | 0 | 0 |  |  | 0 | 0 | 0 | 0 | 0 | 0 | 0 | 0 | 0
79 | пресостат, тип 46 |  |  | ком. | 1 | 2 | 2 | 5 | 0 | 0 | 0 | 0 |  |  | 0 | 0 | 0 | 0 | 0 | 0 | 0 | 0 | 0
80 | осигурач 315Ма |  |  | ком. | 5 | 5 | 5 | 15 | 0 | 0 | 0 | 0 |  |  | 0 | 0 | 0 | 0 | 0 | 0 | 0 | 0 | 0
81 | О-ring |  |  | ком. | 10 | 10 | 10 | 30 | 0 | 0 | 0 | 0 |  |  | 0 | 0 | 0 | 0 | 0 | 0 | 0 | 0 | 0
82 | сет неповратног вентила са цревом |  |  | ком. | 0 | 2 | 2 | 4 | 0 | 0 | 0 | 0 |  |  | 0 | 0 | 0 | 0 | 0 | 0 | 0 | 0 | 0
83 | склопка |  |  | ком. | 2 | 2 | 2 | 6 | 0 | 0 | 0 | 0 |  |  | 0 | 0 | 0 | 0 | 0 | 0 | 0 | 0 | 0
84 | грејач |  |  | ком. | 3 | 4 | 4 | 11 | 0 | 0 | 0 | 0 |  |  | 0 | 0 | 0 | 0 | 0 | 0 | 0 | 0 | 0
85 | пумпа циркулациона |  |  | ком. | 1 | 1 | 1 | 3 | 0 | 0 | 0 | 0 |  |  | 0 | 0 | 0 | 0 | 0 | 0 | 0 | 0 | 0
р/д и тп/м за уређај за затварање кеса - лепилица GETINGE тип GS 43
86 | горњи грејни елемент 230V, комплет |  |  | ком. | 0 | 2 | 2 | 4 | 0 | 0 | 0 | 0 |  |  | 0 | 0 | 0 | 0 | 0 | 0 | 0 | 0 | 0
87 | доњи грејни елемент 230V, комплет |  |  | ком. | 0 | 2 | 2 | 4 | 0 | 0 | 0 | 0 |  |  | 0 | 0 | 0 | 0 | 0 | 0 | 0 | 0 | 0
р/д и тп/м за Машину за сечење газе ,,GETINGE“ тип: KURIS KRS 550
88 | кружни нож |  |  | ком. | 2 | 4 | 4 | 10 | 0 | 0 | 0 | 0 |  |  | 0 | 0 | 0 | 0 | 0 | 0 | 0 | 0 | 0
89 | оштрач ножа |  |  | ком. | 0 | 4 | 4 | 8 | 0 | 0 | 0 | 0 |  |  | 0 | 0 | 0 | 0 | 0 | 0 | 0 | 0 | 0
90 | мазиво Kuris у туби |  |  | ком. | 0 | 4 | 4 | 8 | 0 | 0 | 0 | 0 |  |  | 0 | 0 | 0 | 0 | 0 | 0 | 0 | 0 | 0
Процењена вредност набавке без ПДВ-а | [14 empty] | 0 | 0 | 0 | 0
ПАРТИЈА 2 - р/д и тп/м за Стерилизатор ,,BELIMED“ тип: MST-V 669 VS1
1 | рибон црни FB-58-S |  |  | ком. | 6 | 12 | 12 | 30 | 0 | 0 | 0 | 0 |  |  | 0 | 0 | 0 | 0 | 0 | 0 | 0 | 0 | 0
2 | папирна ролна NP-58, b=57mm/d=38mm |  |  | ком. | 50 | 100 | 100 | 250 | 0 | 0 | 0 | 0 |  |  | 0 | 0 | 0 | 0 | 0 | 0 | 0 | 0 | 0
3 | бактерицидни – хепа филтер |  |  | ком. | 0 | 2 | 2 | 4 | 0 | 0 | 0 | 0 |  |  | 0 | 0 | 0 | 0 | 0 | 0 | 0 | 0 | 0
4 | филтер 88mm 1/2" |  |  | ком. | 0 | 2 | 2 | 4 | 0 | 0 | 0 | 0 |  |  | 0 | 0 | 0 | 0 | 0 | 0 | 0 | 0 | 0
5 | заптивка врата |  |  | ком. | 0 | 2 | 2 | 4 | 0 | 0 | 0 | 0 |  |  | 0 | 0 | 0 | 0 | 0 | 0 | 0 | 0 | 0
6 | високотемпературна маст за заптивку врата, 100g |  |  | ком. | 0 | 2 | 2 | 4 | 0 | 0 | 0 | 0 |  |  | 0 | 0 | 0 | 0 | 0 | 0 | 0 | 0 | 0
Процењена вредност набавке без ПДВ-а | [14 empty] | 0 | 0 | 0 | 0
ПАРТИЈА 3 - р/д и тп/м за Хипербаричну комору ,,HAUX“ тип: STARMED 2000/5.5/XL
1 | сензор за кисеоник |  |  |  | 0 | 2 | 2 | 4 | 0 | 0 | 0 | 0 |  |  | 0 | 0 | 0 | 0 | 0 | 0 | 0 | 0 | 0
2 | силиконски спреј |  |  |  | 5 | 10 | 10 | 25 | 0 | 0 | 0 | 0 |  |  | 0 | 0 | 0 | 0 | 0 | 0 | 0 | 0 | 0
3 | мембрана регулатора одушка |  |  |  | 4 | 4 | 4 | 12 | 0 | 0 | 0 | 0 |  |  | 0 | 0 | 0 | 0 | 0 | 0 | 0 | 0 | 0
4 | мембрана регулатора протока |  |  |  | 4 | 4 | 4 | 12 | 0 | 0 | 0 | 0 |  |  | 0 | 0 | 0 | 0 | 0 | 0 | 0 | 0 | 0
Процењена вредност набавке без ПДВ-а | [14 empty] | 0 | 0 | 0 | 0
ПАРТИЈА 4 - р/д и тп/м за Болеснички кревет за интензивну негу произвођача „LINET“ typ eleganca 3XC и typ Multicare
1 | Компресор за Precioso |  |  | ком. | 2 | 10 | 10 | 22 | 0 | 0 | 0 | 0 |  |  | 0 | 0 | 0 | 0 | 0 | 0 | 0 | 0 | 0
2 | Прикључни кабал за E3XC |  |  | ком. | 22 | 45 | 45 | 112 | 0 | 0 | 0 | 0 |  |  | 0 | 0 | 0 | 0 | 0 | 0 | 0 | 0 | 0
3 | Прикључни кабал за MC |  |  | ком. | 12 | 25 | 25 | 62 | 0 | 0 | 0 | 0 |  |  | 0 | 0 | 0 | 0 | 0 | 0 | 0 | 0 | 0
4 | Прикључни кабал за precioso |  |  | ком. | 10 | 20 | 20 | 50 | 0 | 0 | 0 | 0 |  |  | 0 | 0 | 0 | 0 | 0 | 0 | 0 | 0 | 0
5 | Точак за E3XC усмеравајући |  |  | ком. | 5 | 20 | 20 | 45 | 0 | 0 | 0 | 0 |  |  | 0 | 0 | 0 | 0 | 0 | 0 | 0 | 0 | 0
6 | Точак за E3XC окретни |  |  | ком. | 5 | 20 | 20 | 45 | 0 | 0 | 0 | 0 |  |  | 0 | 0 | 0 | 0 | 0 | 0 | 0 | 0 | 0
7 | Точак за MC усмеравајући |  |  | ком. | 5 | 20 | 20 | 45 | 0 | 0 | 0 | 0 |  |  | 0 | 0 | 0 | 0 | 0 | 0 | 0 | 0 | 0
8 | Точак за MC окретни |  |  | ком. | 5 | 20 | 20 | 45 | 0 | 0 | 0 | 0 |  |  | 0 | 0 | 0 | 0 | 0 | 0 | 0 | 0 | 0
9 | Конектор на цеви душека за Precioso |  |  | ком. | 30 | 100 | 100 | 230 | 0 | 0 | 0 | 0 |  |  | 0 | 0 | 0 | 0 | 0 | 0 | 0 | 0 | 0
10 | Сестрински управљач E3XC |  |  | ком. | 5 | 15 | 15 | 35 | 0 | 0 | 0 | 0 |  |  | 0 | 0 | 0 | 0 | 0 | 0 | 0 | 0 | 0
11 | Сестрински управљач MC |  |  | ком. | 5 | 15 | 15 | 35 | 0 | 0 | 0 | 0 |  |  | 0 | 0 | 0 | 0 | 0 | 0 | 0 | 0 | 0
12 | Осовина кочнице E3XC |  |  | ком. | 5 | 20 | 20 | 45 | 0 | 0 | 0 | 0 |  |  | 0 | 0 | 0 | 0 | 0 | 0 | 0 | 0 | 0
13 | Осовина кочнице MC |  |  | ком. | 5 | 20 | 20 | 45 | 0 | 0 | 0 | 0 |  |  | 0 | 0 | 0 | 0 | 0 | 0 | 0 | 0 | 0
14 | Заштитна пластика на LCD панелу за MC |  |  | ком. | 0 | 5 | 5 | 10 | 0 | 0 | 0 | 0 |  |  | 0 | 0 | 0 | 0 | 0 | 0 | 0 | 0 | 0
15 | Пластични рукохват трапеза |  |  | ком. | 0 | 10 | 10 | 20 | 0 | 0 | 0 | 0 |  |  | 0 | 0 | 0 | 0 | 0 | 0 | 0 | 0 | 0
16 | Полица за монитор |  |  | ком. | 0 | 3 | 3 | 6 | 0 | 0 | 0 | 0 |  |  | 0 | 0 | 0 | 0 | 0 | 0 | 0 | 0 | 0
17 | Осигурачи на полугама кочнице |  |  | ком. | 50 | 100 | 100 | 250 | 0 | 0 | 0 | 0 |  |  | 0 | 0 | 0 | 0 | 0 | 0 | 0 | 0 | 0
18 | Ћелија за поправку PRECIOSO |  |  | ком. | 5 | 15 | 15 | 35 | 0 | 0 | 0 | 0 |  |  | 0 | 0 | 0 | 0 | 0 | 0 | 0 | 0 | 0
19 | Сет за поправку PRECIOSO |  |  | ком. | 15 | 30 | 30 | 75 | 0 | 0 | 0 | 0 |  |  | 0 | 0 | 0 | 0 | 0 | 0 | 0 | 0 | 0
Процењена вредност набавке без ПДВ-а | [14 empty] | 0 | 0 | 0 | 0
ПАРТИЈА 5 - р/д и тп/м за апарат за електроконвулзивну терапију THYMATRON IV
1 | Pregelled EEG/EMG stick-on electrodes (по узорку) |  |  | ком | 1000 | 6000 | 6000 | 13000 | 0 | 0 | 0 | 0 |  |  | 0 | 0 | 0 | 0 | 0 | 0 | 0 | 0 | 0
2 | Pair disposabile Thimapad ECT treatman electrodes (EPAD) по узорку |  |  | ком | 1000 | 2000 | 2000 | 5000 | 0 | 0 | 0 | 0 |  |  | 0 | 0 | 0 | 0 | 0 | 0 | 0 | 0 | 0
3 | Кабл за ЕКТ стимулацију по узорку |  |  | ком | 1 | 2 | 2 | 5 | 0 | 0 | 0 | 0 |  |  | 0 | 0 | 0 | 0 | 0 | 0 | 0 | 0 | 0 | 12 месеци
4 | Пацијентски ЕЕГ/ЕМГ/ЕКГ кабл по узорку |  |  | ком | 1 | 2 | 2 | 5 | 0 | 0 | 0 | 0 |  |  | 0 | 0 | 0 | 0 | 0 | 0 | 0 | 0 | 0 | 12 месеци
Процењена вредност набавке без ПДВ-а | [14 empty] | 0 | 0 | 0 | 0
ПАРТИЈА 6 - р/д и тп/м за ергометријску радну станицу произвођача SCHILLER тип CS-200
1 | вакуум електрода 1 m |  |  | ком | 2 | 3 | 2 | 7 | 0 | 0 | 0 | 0 |  |  | 0 | 0 | 0 | 0 | 0 | 0 | 0 | 0 | 0
2 | вакуум електрода 1,3 m |  |  | ком | 1 | 1 | 1 | 3 | 0 | 0 | 0 | 0 |  |  | 0 | 0 | 0 | 0 | 0 | 0 | 0 | 0 | 0
3 | пацијент кабл 6-жилни за холтер MT-101 |  |  | ком | 7 | 15 | 15 | 37 | 0 | 0 | 0 | 0 |  |  | 0 | 0 | 0 | 0 | 0 | 0 | 0 | 0 | 0
4 | манжетна за холтер M BR-102 plus |  |  | ком | 5 | 10 | 10 | 25 | 0 | 0 | 0 | 0 |  |  | 0 | 0 | 0 | 0 | 0 | 0 | 0 | 0 | 0
5 | торбица за холтер MT-101 |  |  | ком | 5 | 10 | 10 | 25 | 0 | 0 | 0 | 0 |  |  | 0 | 0 | 0 | 0 | 0 | 0 | 0 | 0 | 0
6 | торбица за холтер BR-102 |  |  | ком | 5 | 10 | 10 | 25 | 0 | 0 | 0 | 0 |  |  | 0 | 0 | 0 | 0 | 0 | 0 | 0 | 0 | 0
Процењена вредност набавке без ПДВ-а | [14 empty] | 0 | 0 | 0 | 0
ПАРТИЈА 7- р/д и тп/м за ЕКГ апарате произвођача HP тип М1770А и М1771А
1 | ЕКГ кабл тип IEC Patient Cable with leads са утикачем израђеним од пуне гуме (по узорку) |  |  | ком | 15 | 30 | 30 | 75 | 0 | 0 | 0 | 0 |  |  | 0 | 0 | 0 | 0 | 0 | 0 | 0 | 0 | 0
2 | Пумпице тип Welsh electrode, 15mm-24мм base, 5cc bulb, screw connection (IEC) |  |  | ком | 120 | 240 | 240 | 600 | 0 | 0 | 0 | 0 |  |  | 0 | 0 | 0 | 0 | 0 | 0 | 0 | 0 | 0
3 | Екстремитет електрода (штипаљка) црна |  |  | ком | 20 | 40 | 40 | 100 | 0 | 0 | 0 | 0 |  |  | 0 | 0 | 0 | 0 | 0 | 0 | 0 | 0 | 0
4 | Екстремитет електрода (штипаљка) црвена |  |  | ком | 20 | 40 | 40 | 100 | 0 | 0 | 0 | 0 |  |  | 0 | 0 | 0 | 0 | 0 | 0 | 0 | 0 | 0
5 | Екстремитет електрода (штипаљка) жута |  |  | ком | 20 | 40 | 40 | 100 | 0 | 0 | 0 | 0 |  |  | 0 | 0 | 0 | 0 | 0 | 0 | 0 | 0 | 0
6 | Екстремитет електрода (штипаљка) зелена |  |  | ком | 20 | 40 | 40 | 100 | 0 | 0 | 0 | 0 |  |  | 0 | 0 | 0 | 0 | 0 | 0 | 0 | 0 | 0
Процењена вредност набавке без ПДВ-а | [14 empty] | 0 | 0 | 0 | 0
ПАРТИЈА 8 - р/д и тп/м за електрокаутере произвођача MARTIN тип MEMB-2
1 | Неутрална електрода |  |  | ком | 2 | 3 | 3 | 8 | 0 | 0 | 0 | 0 |  |  | 0 | 0 | 0 | 0 | 0 | 0 | 0 | 0 | 0
2 | Монополарна ножна папуча (cut/coag) |  |  | ком | 1 | 3 | 3 | 7 | 0 | 0 | 0 | 0 |  |  | 0 | 0 | 0 | 0 | 0 | 0 | 0 | 0 | 0
3 | Активна електрода |  |  | ком | 2 | 3 | 3 | 8 | 0 | 0 | 0 | 0 |  |  | 0 | 0 | 0 | 0 | 0 | 0 | 0 | 0 | 0
Процењена вредност набавке без ПДВ-а | [14 empty] | 0 | 0 | 0 | 0
ПАРТИЈА 9 - р/д и тп/м за изворе хладног светла STORZ
1 | Халогена убодна сијалица без шешира 15V 150W G6.35 |  |  | ком | 15 | 30 | 30 | 75 | 0 | 0 | 0 | 0 |  |  | 0 | 0 | 0 | 0 | 0 | 0 | 0 | 0 | 0
2 | Халогена убодна сијалица без шешира 24V 150W |  |  | ком | 25 | 50 | 50 | 125 | 0 | 0 | 0 | 0 |  |  | 0 | 0 | 0 | 0 | 0 | 0 | 0 | 0 | 0
3 | Халогена убодна сијалица са шеширом 24V 250W |  |  | ком | 10 | 20 | 20 | 50 | 0 | 0 | 0 | 0 |  |  | 0 | 0 | 0 | 0 | 0 | 0 | 0 | 0 | 0
4 | Халогена убодна сијалица са шеширом 21V 150W 31А, DNF |  |  | ком | 7 | 15 | 15 | 37 | 0 | 0 | 0 | 0 |  |  | 0 | 0 | 0 | 0 | 0 | 0 | 0 | 0 | 0
5 | Халогена убодна сијалица са шеширом 15V 150W |  |  | ком | 10 | 20 | 20 | 50 | 0 | 0 | 0 | 0 |  |  | 0 | 0 | 0 | 0 | 0 | 0 | 0 | 0 | 0
6 | Ксенон лампа са шеширом HBO R300W/60ºC по узорку |  |  | ком | 1 | 1 | 1 | 3 | 0 | 0 | 0 | 0 |  |  | 0 | 0 | 0 | 0 | 0 | 0 | 0 | 0 | 0
7 | Ксенон лампа 300W по узорку |  |  | ком | 2 | 5 | 5 | 12 | 0 | 0 | 0 | 0 |  |  | 0 | 0 | 0 | 0 | 0 | 0 | 0 | 0 | 0
Процењена вредност набавке без ПДВ-а | [14 empty] | 0 | 0 | 0 | 0
ПАРТИЈА 10 - р/д и тп/м за ендоскопски стуб произвођача Olympus tip Evis Exera III
1 | ножна папуча (Footswitch) |  |  | ком. | 1 | 2 | 2 | 5 | 0 | 0 | 0 | 0 |  |  | 0 | 0 | 0 | 0 | 0 | 0 | 0 | 0 | 0
Процењена вредност набавке без ПДВ-а | [14 empty] | 0 | 0 | 0 | 0
ПАРТИЈА 11 - р/д и тп/м за видео процесор произвођача PENTAX EPK - I 5000
1 | Kсенон лампа 300 W |  |  | ком. | 1 | 1 | 1 | 3 | 0 | 0 | 0 | 0 |  |  | 0 | 0 | 0 | 0 | 0 | 0 | 0 | 0 | 0
Процењена вредност набавке без ПДВ-а | [14 empty] | 0 | 0 | 0 | 0
ПАРТИЈА 12 - р/д и тп/м за за изворе хладног светла произвођача OLYMPUS, STORZ, FUJINON, WOLF
1 | Ксенон лампа 300 W |  |  | ком. | 5 | 10 | 10 | 25 | 0 | 0 | 0 | 0 |  |  | 0 | 0 | 0 | 0 | 0 | 0 | 0 | 0 | 0
Процењена вредност набавке без ПДВ-а | [14 empty] | 0 | 0 | 0 | 0
ПАРТИЈА 13 - р/д и тп/м за апарате за физикалну терапију Fiziomed elektromedicina тип Ionoson Expert
1 | пацијент кабл за електротерапију произвођача Fiziomed elektromedicina tip "Ionoson Expert" |  |  | ком. | 3 | 6 | 6 | 15 | 0 | 0 | 0 | 0 |  |  | 0 | 0 | 0 | 0 | 0 | 0 | 0 | 0 | 0
2 | гумено графитне електроде за "Ionoson Expert" димензије 80x60 произвођача Fiziomed |  |  | ком. | 20 | 40 | 40 | 100 | 0 | 0 | 0 | 0 |  |  | 0 | 0 | 0 | 0 | 0 | 0 | 0 | 0 | 0
3 | ултразвучни пројектор произвођача Fiziomed elektromedicina tip "Ionoson Expert" |  |  | ком. | 2 | 4 | 4 | 10 | 0 | 0 | 0 | 0 |  |  | 0 | 0 | 0 | 0 | 0 | 0 | 0 | 0 | 0
Процењена вредност набавке без ПДВ-а | [14 empty] | 0 | 0 | 0 | 0
ПАРТИЈА 14 - р/д и тп/м за апарате за физикалну терапију Čatanuga Intelekt Mobil Laser
1 | ласерске сонде од 850 nm, Čatanuga Intelekt Mobil Laser, 9 Diode Cluster Laser 290 mW Ga AlAs, four 670 nm (10 mW) LED, five 850 nm (200 mW) Laser |  |  | ком. | 2 | 4 | 4 | 10 | 0 | 0 | 0 | 0 |  |  | 0 | 0 | 0 | 0 | 0 | 0 | 0 | 0 | 0
Процењена вредност набавке без ПДВ-а | [14 empty] | 0 | 0 | 0 | 0
ПАРТИЈА 15 - р/д и тп/м за апарате за физикалну терапију Enraf nonius серије 4 и 5
1 | пацијент кабл за електротерапију произвођача Enraf nonius серија 4 |  |  | ком | 2 | 5 | 5 | 12 | 0 | 0 | 0 | 0 |  |  | 0 | 0 | 0 | 0 | 0 | 0 | 0 | 0 | 0
2 | пацијент кабл за електротерапију произвођача Enraf nonius серија 5 |  |  | ком | 2 | 5 | 5 | 12 | 0 | 0 | 0 | 0 |  |  | 0 | 0 | 0 | 0 | 0 | 0 | 0 | 0 | 0
3 | гумено графитне електроде димензије 80x60 произвођача Enraf nonius серија 4 |  |  | ком | 30 | 60 | 60 | 150 | 0 | 0 | 0 | 0 |  |  | 0 | 0 | 0 | 0 | 0 | 0 | 0 | 0 | 0
4 | гумено графитне електроде димензије 80x60 произвођача Enraf nonius серија 5 |  |  | ком | 30 | 60 | 60 | 150 | 0 | 0 | 0 | 0 |  |  | 0 | 0 | 0 | 0 | 0 | 0 | 0 | 0 | 0
5 | ултразвучни пројектор модел 1458.901 фреквенције 1/3 MHz, 5 cm2, произвођача Enraf nonius серија 4 |  |  | ком | 2 | 6 | 6 | 14 | 0 | 0 | 0 | 0 |  |  | 0 | 0 | 0 | 0 | 0 | 0 | 0 | 0 | 0
Процењена вредност набавке без ПДВ-а | [14 empty] | 0 | 0 | 0 | 0
ПАРТИЈА 16 - р/д и тп/м за пацијент мониторе GE tip AS/5
1 | Dura-Cuff,Large Adult, 2TB, Wine |  |  | kom | 15 | 20 | 30 | 65 | 0 | 0 | 0 | 0 |  |  | 0 | 0 | 0 | 0 | 0 | 0 | 0 | 0 | 0
2 | Dura-Cuff, Adult, 2TB, Navy Blue |  |  | kom | 25 | 70 | 70 | 165 | 0 | 0 | 0 | 0 |  |  | 0 | 0 | 0 | 0 | 0 | 0 | 0 | 0 | 0
3 | Dura-Cuff, Adult, 2TB, Green |  |  | kom | 5 | 5 | 5 | 15 | 0 | 0 | 0 | 0 |  |  | 0 | 0 | 0 | 0 | 0 | 0 | 0 | 0 | 0
4 | NBP air hose |  |  | kom | 20 | 40 | 40 | 100 | 0 | 0 | 0 | 0 |  |  | 0 | 0 | 0 | 0 | 0 | 0 | 0 | 0 | 0
5 | D-Fend -water trap/black |  |  | kom | 30 | 80 | 80 | 190 | 0 | 0 | 0 | 0 |  |  | 0 | 0 | 0 | 0 | 0 | 0 | 0 | 0 | 0
6 | Spirometry tube |  |  | kom | 5 | 10 | 10 | 25 | 0 | 0 | 0 | 0 |  |  | 0 | 0 | 0 | 0 | 0 | 0 | 0 | 0 | 0
7 | TruSignal SpO2 interconnect cable |  |  | kom | 25 | 70 | 70 | 165 | 0 | 0 | 0 | 0 |  |  | 0 | 0 | 0 | 0 | 0 | 0 | 0 | 0 | 0
8 | TruSignal SpO2 FingerTip Sensor |  |  | kom | 20 | 130 | 130 | 280 | 0 | 0 | 0 | 0 |  |  | 0 | 0 | 0 | 0 | 0 | 0 | 0 | 0 | 0
9 | Entropy sensor |  |  | kom | 250 | 1250 | 1250 | 2750 | 0 | 0 | 0 | 0 |  |  | 0 | 0 | 0 | 0 | 0 | 0 | 0 | 0 | 0
10 | Gas sampling line -3m/10ft |  |  | kom | 250 | 500 | 500 | 1250 | 0 | 0 | 0 | 0 |  |  | 0 | 0 | 0 | 0 | 0 | 0 | 0 | 0 | 0
11 | Ear sensor |  |  | kom | 3 | 5 | 5 | 13 | 0 | 0 | 0 | 0 |  |  | 0 | 0 | 0 | 0 | 0 | 0 | 0 | 0 | 0
12 | Temperature probe |  |  | kom | 3 | 5 | 5 | 13 | 0 | 0 | 0 | 0 |  |  | 0 | 0 | 0 | 0 | 0 | 0 | 0 | 0 | 0
13 | Multi-Link, 5-lead ECG cable, 3.6m, IEC |  |  | kom | 15 | 50 | 50 | 115 | 0 | 0 | 0 | 0 |  |  | 0 | 0 | 0 | 0 | 0 | 0 | 0 | 0 | 0
14 | Multi-Link, 5-lead wire set IEC 74cm |  |  | kom | 30 | 70 | 70 | 170 | 0 | 0 | 0 | 0 |  |  | 0 | 0 | 0 | 0 | 0 | 0 | 0 | 0 | 0
Процењена вредност набавке без ПДВ-а | [14 empty] | 0 | 0 | 0 | 0
ПАРТИЈА 17 - р/д и тп/м за пацијент мониторе DRAGER
1 | SpO2 soft tip sensor adult |  |  | ком. | 3 | 20 | 20 | 43 | 0 | 0 | 0 | 0 |  |  | 0 | 0 | 0 | 0 | 0 | 0 | 0 | 0 | 0
2 | SpO2 продужни кабл са плавим језичком |  |  | ком. | 3 | 5 | 5 | 13 | 0 | 0 | 0 | 0 |  |  | 0 | 0 | 0 | 0 | 0 | 0 | 0 | 0 | 0
3 | NBP manžetna M, 23-33 cm |  |  | ком. | 3 | 20 | 20 | 43 | 0 | 0 | 0 | 0 |  |  | 0 | 0 | 0 | 0 | 0 | 0 | 0 | 0 | 0
4 | Црево за NBP дужине 3,7 m |  |  | ком. | 3 | 20 | 20 | 43 | 0 | 0 | 0 | 0 |  |  | 0 | 0 | 0 | 0 | 0 | 0 | 0 | 0 | 0
5 | Трожилни ЕКГ кабл - дуал пин |  |  | ком. | 3 | 5 | 5 | 13 | 0 | 0 | 0 | 0 |  |  | 0 | 0 | 0 | 0 | 0 | 0 | 0 | 0 | 0
6 | Петожилни ЕКГ кабл |  |  | ком. | 1 | 2 | 3 | 6 | 0 | 0 | 0 | 0 |  |  | 0 | 0 | 0 | 0 | 0 | 0 | 0 | 0 | 0
7 | Мулти мед кабл |  |  | ком. | 1 | 0 | 0 | 1 | 0 | 0 | 0 | 0 |  |  | 0 | 0 | 0 | 0 | 0 | 0 | 0 | 0 | 0
Процењена вредност набавке без ПДВ-а | [14 empty] | 0 | 0 | 0 | 0
ПАРТИЈА 18 - р/д и тп/м за респираторе произвођача DRAGER
1 | Crevo 4 x 1,5 |  |  | m | 3 | 3 | 3 | 9 | 0 | 0 | 0 | 0 |  |  | 0 | 0 | 0 | 0 | 0 | 0 | 0 | 0 | 0
2 | Čašice za vlagu |  |  | kom | 12 | 90 | 90 | 192 | 0 | 0 | 0 | 0 |  |  | 0 | 0 | 0 | 0 | 0 | 0 | 0 | 0 | 0
3 | creva za kapnografiju (10 kom) |  |  | set | 15 | 180 | 180 | 375 | 0 | 0 | 0 | 0 |  |  | 0 | 0 | 0 | 0 | 0 | 0 | 0 | 0 | 0
4 | Ekspiracioni ventil |  |  | kom | 1 | 2 | 2 | 5 | 0 | 0 | 0 | 0 |  |  | 0 | 0 | 0 | 0 | 0 | 0 | 0 | 0 | 0
5 | Filter |  |  | kom | 3 | 12 | 12 | 27 | 0 | 0 | 0 | 0 |  |  | 0 | 0 | 0 | 0 | 0 | 0 | 0 | 0 | 0
6 | Senzor protoka |  |  | kom | 1 | 2 | 2 | 5 | 0 | 0 | 0 | 0 |  |  | 0 | 0 | 0 | 0 | 0 | 0 | 0 | 0 | 0
7 | Senzor VE |  |  | kom | 1 | 4 | 4 | 9 | 0 | 0 | 0 | 0 |  |  | 0 | 0 | 0 | 0 | 0 | 0 | 0 | 0 | 0
8 | Senzor za kiseonik |  |  | kom | 5 | 28 | 28 | 61 | 0 | 0 | 0 | 0 |  |  | 0 | 0 | 0 | 0 | 0 | 0 | 0 | 0 | 0
9 | Senzor za kiseonik - S |  |  | kom | 1 | 2 | 2 | 5 | 0 | 0 | 0 | 0 |  |  | 0 | 0 | 0 | 0 | 0 | 0 | 0 | 0 | 0
10 | Spirolog - senzor ( 5 komada ) |  |  | set | 3 | 30 | 30 | 63 | 0 | 0 | 0 | 0 |  |  | 0 | 0 | 0 | 0 | 0 | 0 | 0 | 0 | 0
11 | disk valvula za aparate za anesteziju |  |  | kom | 2 | 3 | 3 | 8 | 0 | 0 | 0 | 0 |  |  | 0 | 0 | 0 | 0 | 0 | 0 | 0 | 0 | 0
12 | crevo za sukciju za anesteziju |  |  | kom | 4 | 20 | 20 | 44 | 0 | 0 | 0 | 0 |  |  | 0 | 0 | 0 | 0 | 0 | 0 | 0 | 0 | 0
13 | filter za aspiratore |  |  | kom | 8 | 35 | 35 | 78 | 0 | 0 | 0 | 0 |  |  | 0 | 0 | 0 | 0 | 0 | 0 | 0 | 0 | 0
14 | valvula bez flou senzora I lulice-Oxylog 2000+ |  |  | kom | 1 | 2 | 2 | 5 | 0 | 0 | 0 | 0 |  |  | 0 | 0 | 0 | 0 | 0 | 0 | 0 | 0 | 0
15 | poklopac valule |  |  | kom | 1 | 2 | 2 | 5 | 0 | 0 | 0 | 0 |  |  | 0 | 0 | 0 | 0 | 0 | 0 | 0 | 0 | 0
16 | pacijent crevo za Oxylog 2000+ |  |  | kom | 1 | 2 | 2 | 5 | 0 | 0 | 0 | 0 |  |  | 0 | 0 | 0 | 0 | 0 | 0 | 0 | 0 | 0
17 | manometar za reducir za Oxylog 2000+ |  |  | kom | 1 | 2 | 2 | 5 | 0 | 0 | 0 | 0 |  |  | 0 | 0 | 0 | 0 | 0 | 0 | 0 | 0 | 0
18 | punjac za Oxylog 2000+ AC/DC |  |  | kom | 2 | 5 | 5 | 12 | 0 | 0 | 0 | 0 |  |  | 0 | 0 | 0 | 0 | 0 | 0 | 0 | 0 | 0
19 | Kiveta za CO2 |  |  | kom | 3 | 7 | 7 | 17 | 0 | 0 | 0 | 0 |  |  | 0 | 0 | 0 | 0 | 0 | 0 | 0 | 0 | 0
20 | ETCO2 senzor za Evitu |  |  | kom | 1 | 3 | 3 | 7 | 0 | 0 | 0 | 0 |  |  | 0 | 0 | 0 | 0 | 0 | 0 | 0 | 0 | 0
21 | Nebulajzeri za Evitu |  |  | kom | 2 | 6 | 6 | 14 | 0 | 0 | 0 | 0 |  |  | 0 | 0 | 0 | 0 | 0 | 0 | 0 | 0 | 0
Процењена вредност набавке без ПДВ-а | [14 empty] | 0 | 0 | 0 | 0
ПАТИЈА 19 - р/д и тп/м за неурофизиолошке процедуре
ТП/М ЗА EEГ АПАРАТ ELECTRO-CAP
1 | Електро капа за регистровање EEG сигнала - велика LARGE; величине 58-62цм, плава |  |  | ком | 5 | 15 | 15 | 35 | 0 | 0 | 0 | 0 |  |  | 0 | 0 | 0 | 0 | 0 | 0 | 0 | 0 | 0
2 | Електро капа за регистровање EEG сигнала - средња MEDIUM; величине 54-58цм, црвена |  |  | ком | 8 | 30 | 30 | 68 | 0 | 0 | 0 | 0 |  |  | 0 | 0 | 0 | 0 | 0 | 0 | 0 | 0 | 0
3 | Електроде за уши промера 9мм (употребљавају се приликом снимања ЕЕГ-а) |  |  | пар | 15 | 30 | 30 | 75 | 0 | 0 | 0 | 0 |  |  | 0 | 0 | 0 | 0 | 0 | 0 | 0 | 0 | 0
4 | Појас за фиксирање капе (Body Harness) Large |  |  | ком | 7 | 15 | 15 | 37 | 0 | 0 | 0 | 0 |  |  | 0 | 0 | 0 | 0 | 0 | 0 | 0 | 0 | 0
5 | Појас за фиксирање капе (Body Harness) Medium |  |  | ком | 7 | 15 | 15 | 37 | 0 | 0 | 0 | 0 |  |  | 0 | 0 | 0 | 0 | 0 | 0 | 0 | 0 | 0
6 | Електроде за премошћивање |  |  | ком | 1 | 1 | 1 | 3 | 0 | 0 | 0 | 0 |  |  | 0 | 0 | 0 | 0 | 0 | 0 | 0 | 0 | 0
7 | ЕКГ електроде у облику штипаљки |  |  | ком | 9 | 18 | 18 | 45 | 0 | 0 | 0 | 0 |  |  | 0 | 0 | 0 | 0 | 0 | 0 | 0 | 0 | 0
8 | Кабл за капу 20" за повезивање капе са ЕЕГ појачалом |  |  | ком | 2 | 5 | 5 | 12 | 0 | 0 | 0 | 0 |  |  | 0 | 0 | 0 | 0 | 0 | 0 | 0 | 0 | 0 | Не подлеже
ТП/М ЗА ЕМГ АПАРАТ NATUS (NICOLET)
9 | ЕМГ уземљење за пацијенте у облику плоче, за вишекратну примену дужине 1.20м (Ground Plate Electrode) |  |  | ком | 4 | 8 | 8 | 20 | 0 | 0 | 0 | 0 |  |  | 0 | 0 | 0 | 0 | 0 | 0 | 0 | 0 | 0
10 | ЕМГ уземљење за пацијенте у облику траке која се омотава око екстремитета, за вишекратну примену дужине 1.25м (Ground Strap Electrode) |  |  | ком | 4 | 8 | 8 | 20 | 0 | 0 | 0 | 0 |  |  | 0 | 0 | 0 | 0 | 0 | 0 | 0 | 0 | 0
11 | Прибор за једнократну употребу са електродама од Aq/AqCl и електродом за уземљење, дужина каблова 100 цм |  |  | ком | 24 | 48 | 48 | 120 | 0 | 0 | 0 | 0 |  |  | 0 | 0 | 0 | 0 | 0 | 0 | 0 | 0 | 0
12 | Прибор за једнократну употребу - Електрода за уземљење 5х10 цм (миним.) лепљиве, једнократне |  |  | ком | 24 | 48 | 48 | 120 | 0 | 0 | 0 | 0 |  |  | 0 | 0 | 0 | 0 | 0 | 0 | 0 | 0 | 0
13 | Једнократни сет диск електрода Ag/AgCl |  |  | сет | 7 | 15 | 15 | 37 | 0 | 0 | 0 | 0 |  |  | 0 | 0 | 0 | 0 | 0 | 0 | 0 | 0 | 0
14 | Дигиталне прстенасте електроде за стимулацију/регистровање сензитивних нерава дужине 46цм |  |  | ком | 5 | 10 | 10 | 25 | 0 | 0 | 0 | 0 |  |  | 0 | 0 | 0 | 0 | 0 | 0 | 0 | 0 | 0
15 | Дигиталне прстенасте електроде за стимулацију/регистровање сензитивних нерава дужине 100цм |  |  | ком | 5 | 10 | 10 | 25 | 0 | 0 | 0 | 0 |  |  | 0 | 0 | 0 | 0 | 0 | 0 | 0 | 0 | 0
ТП/М ЗА ЕВОЦИРАНЕ ПОТЕНЦИЈАЛЕ
16 | ЕП електроде за једнократну употребу са кабловима (Ag/Ag Cl) у комплетима по 2 електроде |  |  | ком | 48 | 96 | 96 | 240 | 0 | 0 | 0 | 0 |  |  | 0 | 0 | 0 | 0 | 0 | 0 | 0 | 0 | 0
Процењена вредност набавке без ПДВ-а | [14 empty] | 0 | 0 | 0 | 0
ПАРТИЈА 20 - р/д и тп/м за течно масени спектрометар Waters ZQ 2000
1 | ZQ/EMD/QUMICRO PERFORM MAINT KIT W/CHEM |  |  | ком. | 0 | 1 | 1 | 2 | 0 | 0 | 0 | 0 |  |  | 0 | 0 | 0 | 0 | 0 | 0 | 0 | 0 | 0
р/д и тп/м за HPLC систем WATERS tip 2695
2 | 2690/95 PERFORMANCE MAINTENANCE KIT*** |  |  | ком. | 0 | 1 | 1 | 2 | 0 | 0 | 0 | 0 |  |  | 0 | 0 | 0 | 0 | 0 | 0 | 0 | 0 | 0
3 | TUBE, VACUUM DEGASSER MANIFOLD |  |  | ком. | 2 | 2 | 2 | 6 | 0 | 0 | 0 | 0 |  |  | 0 | 0 | 0 | 0 | 0 | 0 | 0 | 0 | 0
4 | PUMP, VACUUM, DEGASSER |  |  | ком. | 1 |  |  | 1 | 0 | 0 | 0 | 0 |  |  | 0 | 0 | 0 | 0 | 0 | 0 | 0 | 0 | 0
5 | ASSY, GPV, 2690 |  |  | ком. | 1 | 0 | 0 | 1 | 0 | 0 | 0 | 0 |  |  | 0 | 0 | 0 | 0 | 0 | 0 | 0 | 0 | 0
6 | PERFORMANCEPLUS VAC DEGAS CHAMBER |  |  | ком. | 2 | 0 | 0 | 2 | 0 | 0 | 0 | 0 |  |  | 0 | 0 | 0 | 0 | 0 | 0 | 0 | 0 | 0
р/д и тп/м за UPLC/MS систем Waters Acquity SQD
7 | SQD/TQD/3100 (Rotary) PERF MNT KIT W/CHEM |  |  | ком. | 0 | 1 | 0 | 1 | 0 | 0 | 0 | 1 |  |  | 0 | 0 | 0 | 0 | 0 | 0 | 0 | 0 | 0
8 | ACQUITY SAMPLE MGR PERFORM MAINT KIT* |  |  | ком. | 0 | 1 | 1 | 2 | 0 | 0 | 0 | 2 |  |  | 0 | 0 | 0 | 0 | 0 | 0 | 0 | 0 | 0
9 | ACQUITY I2V BSM PERFORMANCE MAINT KIT* |  |  | ком. | 0 | 1 | 0 | 1 | 0 | 0 | 0 | 1 |  |  | 0 | 0 | 0 | 0 | 0 | 0 | 0 | 0 | 0
10 | ASSY, CABLE, HOME SENSOR, SAMP. SYR. DR. |  |  | ком. | 1 | 0 | 0 | 1 | 0 | 0 | 0 | 1 |  |  | 0 | 0 | 0 | 0 | 0 | 0 | 0 | 0 | 0
р/д и тп/м за HPLC PDA детектор Waters 2996
11 | PDA DETECTOR PERFORMANCE MAINTENANCE KIT |  |  | ком. | 1 | 1 | 1 | 3 | 0 | 0 | 0 | 0 |  |  | 0 | 0 | 0 | 0 | 0 | 0 | 0 | 0 | 0
р/д и тп/м за HPLC PDA детектор Waters 2998
12 | ACQUITY PDA/TUV 2489/2998 PERFORMANCE MAINTENANCE KIT** |  |  | ком. | 1 | 1 | 1 | 3 | 0 | 0 | 0 | 0 |  |  | 0 | 0 | 0 | 0 | 0 | 0 | 0 | 0 | 0
р/д и тп/м за HPLC multi λ fluorescence detector Waters 2475
13 | 2475 PERFORMANCE MAINTENANCE KIT |  |  | ком. | 1 | 0 | 1 | 2 | 0 | 0 | 0 | 0 |  |  | 0 | 0 | 0 | 0 | 0 | 0 | 0 | 0 | 0
р/д и тп/м за HPLC dual λ absorbance detector Waters 2487
14 | TUV DETECTOR PERFORMANCE MAINTENANCE KIT* |  |  | ком. | 1 | 0 | 1 | 2 | 0 | 0 | 0 | 0 |  |  | 0 | 0 | 0 | 0 | 0 | 0 | 0 | 0 | 0
р/д и тп/м за HPLC пумпу Waters 600E
15 | 600 100UL PERFORMANCE MAINTENANCE KIT |  |  | ком. | 1 | 0 | 1 | 2 | 0 | 0 | 0 | 0 |  |  | 0 | 0 | 0 | 0 | 0 | 0 | 0 | 0 | 0
р/д и тп/м за гасни хроматограф са Head Space модулом Dani GC 1000 + HSS 86.50
16 | DANI GC MAINTENANCE |  |  | ком. | 0 | 1 | 0 | 1 | 0 | 0 | 0 | 0 |  |  | 0 | 0 | 0 | 0 | 0 | 0 | 0 | 0 | 0
17 | DANI HSS MAINTENANCE |  |  | ком. | 0 | 1 | 0 | 1 | 0 | 0 | 0 | 0 |  |  | 0 | 0 | 0 | 0 | 0 | 0 | 0 | 0 | 0
18 | Kit servomotor Futaba FP-S3002 |  |  | ком. | 1 | 0 | 0 | 1 | 0 | 0 | 0 | 0 |  |  | 0 | 0 | 0 | 0 | 0 | 0 | 0 | 0 | 0
19 | Wiring microswitch fork |  |  | ком. | 1 | 0 | 0 | 1 | 0 | 0 | 0 | 0 |  |  | 0 | 0 | 0 | 0 | 0 | 0 | 0 | 0 | 0
20 | Fork HSS 86.50 |  |  | ком. | 1 | 0 | 0 | 1 | 0 | 0 | 0 | 0 |  |  | 0 | 0 | 0 | 0 | 0 | 0 | 0 | 0 | 0
р/д и тп/м за спектрофотометре GBC Cintra 10e i GBC Cintra 202
21 | GBC Cintra PM kit |  |  | ком. | 1 | 1 | 1 | 3 | 0 | 0 | 0 | 0 |  |  | 0 | 0 | 0 | 0 | 0 | 0 | 0 | 0 | 0
Процењена вредност набавке без ПДВ-а | [14 empty] | 0 | 0 | 0 | 0
ПАРТИЈА 21 - р/д и тп/м за JONSKI HROMATOGRAF = ICS5000
1 | ASSY,KIT,PM,ANALYTICAL PUMP,ICS5+ |  |  | ком. | 0 | 1 | 0 | 1 | 0 | 0 | 0 | 0 |  |  | 0 | 0 | 0 | 0 | 0 | 0 | 0 | 0 | 0
2 | ASSY,KIT,PM,6-P0RT VALVE 6K |  |  | ком. | 0 | 1 | 0 | 1 | 0 | 0 | 0 | 0 |  |  | 0 | 0 | 0 | 0 | 0 | 0 | 0 | 0 | 0
3 | Dionex AERS 500 (2 mm) Anion Electrolytically Regenerated Suppressor |  |  | ком. | 1 | 1 | 1 | 3 | 0 | 0 | 0 | 0 |  |  | 0 | 0 | 0 | 0 | 0 | 0 | 0 | 0 | 0
4 | Dionex CERS 500 (2 mm) Cation Electrolytically Regenerated Suppressor |  |  | ком. | 1 | 1 | 1 | 3 | 0 | 0 | 0 | 0 |  |  | 0 | 0 | 0 | 0 | 0 | 0 | 0 | 0 | 0
5 | PROD,COL,IP,AS11-HC,2X250MM |  |  | ком. | 0 | 1 | 0 | 1 | 0 | 0 | 0 | 0 |  |  | 0 | 0 | 0 | 0 | 0 | 0 | 0 | 0 | 0
6 | PROD,COL,IP,AG11-HC,2X50MM |  |  | ком. | 0 | 1 | 0 | 1 | 0 | 0 | 0 | 0 |  |  | 0 | 0 | 0 | 0 | 0 | 0 | 0 | 0 | 0
7 | PROD,COL,IP,CS12A,2X250MM |  |  | ком. | 0 | 1 | 0 | 1 | 0 | 0 | 0 | 0 |  |  | 0 | 0 | 0 | 0 | 0 | 0 | 0 | 0 | 0
8 | PROD,COL,IP,CG12A,2X50MM |  |  | ком. | 0 | 1 | 0 | 1 | 0 | 0 | 0 | 0 |  |  | 0 | 0 | 0 | 0 | 0 | 0 | 0 | 0 | 0
9 | PISTON,PMP,.1250,ICS3/5,SAPHIR |  |  | ком. | 0 | 2 | 2 | 4 | 0 | 0 | 0 | 0 |  |  | 0 | 0 | 0 | 0 | 0 | 0 | 0 | 0 | 0
10 | O-RING,-015,0.551X.070 EPR |  |  | ком. | 2 | 2 | 2 | 6 | 0 | 0 | 0 | 0 |  |  | 0 | 0 | 0 | 0 | 0 | 0 | 0 | 0 | 0
11 | RING,BACKUP,SEAL,PUMP,HPA |  |  | ком. | 2 | 2 | 2 | 6 | 0 | 0 | 0 | 0 |  |  | 0 | 0 | 0 | 0 | 0 | 0 | 0 | 0 | 0
12 | PROD,EGCIII,KOH,ANALYTICAL |  |  | ком. | 0 | 1 | 1 | 2 | 0 | 0 | 0 | 0 |  |  | 0 | 0 | 0 | 0 | 0 | 0 | 0 | 0 | 0
13 | PROD,EGCIII,MSA,ANALYTICAL |  |  | ком. | 0 | 1 | 1 | 2 | 0 | 0 | 0 | 0 |  |  | 0 | 0 | 0 | 0 | 0 | 0 | 0 | 0 | 0
р/д и тп/м за GASNO MASENI HROMATOGRAF = TRACE GC ULTRA ITQ900
14 | FILAMENT ASSY ION TRAP |  |  | ком. | 0 | 1 | 1 | 2 | 0 | 0 | 0 | 0 |  |  | 0 | 0 | 0 | 0 | 0 | 0 | 0 | 0 | 0
15 | OIL,VACUUM PUMP,1LITRE |  |  | ком. | 1 | 1 | 1 | 3 | 0 | 0 | 0 | 0 |  |  | 0 | 0 | 0 | 0 | 0 | 0 | 0 | 0 | 0
16 | FERRULE .4MM ID 1/16 G/V |  |  | ком. | 1 | 1 | 1 | 3 | 0 | 0 | 0 | 0 |  |  | 0 | 0 | 0 | 0 | 0 | 0 | 0 | 0 | 0
17 | ASSY FAN ION TRAP |  |  | ком. | 1 | 1 | 1 | 3 | 0 | 0 | 0 | 0 |  |  | 0 | 0 | 0 | 0 | 0 | 0 | 0 | 0 | 0
18 | FC-43 ION TRAP/DSQ |  |  | ком. | 1 | 1 | 1 | 3 | 0 | 0 | 0 | 0 |  |  | 0 | 0 | 0 | 0 | 0 | 0 | 0 | 0 | 0
19 | SEPTUM (50 EA) |  |  | ком. | 1 | 1 | 1 | 3 | 0 | 0 | 0 | 0 |  |  | 0 | 0 | 0 | 0 | 0 | 0 | 0 | 0 | 0
20 | Septa BTO 17mm 10pk |  |  | ком. | 1 | 1 | 1 | 3 | 0 | 0 | 0 | 0 |  |  | 0 | 0 | 0 | 0 | 0 | 0 | 0 | 0 | 0
21 | TH, 5MMID, 105MM, PK 5 |  |  | ком. | 1 | 1 | 1 | 3 | 0 | 0 | 0 | 0 |  |  | 0 | 0 | 0 | 0 | 0 | 0 | 0 | 0 | 0
22 | Ferrule Graph ID 0,45 Set of 2 |  |  | ком. | 1 | 1 | 1 | 3 | 0 | 0 | 0 | 0 |  |  | 0 | 0 | 0 | 0 | 0 | 0 | 0 | 0 | 0
23 | FERRULE GRAPH I.D. 0.35 SET 2 |  |  | ком. | 1 | 1 | 1 | 3 | 0 | 0 | 0 | 0 |  |  | 0 | 0 | 0 | 0 | 0 | 0 | 0 | 0 | 0
24 | GRAPHITE SEAL |  |  | ком. | 1 | 1 | 1 | 3 | 0 | 0 | 0 | 0 |  |  | 0 | 0 | 0 | 0 | 0 | 0 | 0 | 0 | 0
25 | 10ul syr FN 50mm Gauge 25 |  |  | ком. | 5 | 5 | 5 | 15 | 0 | 0 | 0 | 0 |  |  | 0 | 0 | 0 | 0 | 0 | 0 | 0 | 0 | 0
р/д и тп/м за FT-NIR = ANTARIS
26 | SPARE DESICCANT PACKAGE |  |  | ком. | 1 | 1 | 1 | 3 | 0 | 0 | 0 | 0 |  |  | 0 | 0 | 0 | 0 | 0 | 0 | 0 | 0 | 0
27 | SPARE NIR SOURCE |  |  | ком. | 0 | 1 | 1 | 2 | 0 | 0 | 0 | 0 |  |  | 0 | 0 | 0 | 0 | 0 | 0 | 0 | 0 | 0
р/д и тп/м за ICP= iCAP6000
28 | Duo Torch |  |  | ком. | 0 | 1 | 1 | 2 | 0 | 0 | 0 | 0 |  |  | 0 | 0 | 0 | 0 | 0 | 0 | 0 | 0 | 0
29 | CENTRE TUBE CERAMIC 2MM ID |  |  | ком. | 0 | 1 | 1 | 2 | 0 | 0 | 0 | 0 |  |  | 0 | 0 | 0 | 0 | 0 | 0 | 0 | 0 | 0
30 | Consumable Parts for HYDRIDE KIT |  |  | ком. | 0 | 1 | 1 | 2 | 0 | 0 | 0 | 0 |  |  | 0 | 0 | 0 | 0 | 0 | 0 | 0 | 0 | 0
31 | Replacement Tubing Kit for INTEGRATED VAPOUR SYSTEM |  |  | ком. | 0 | 1 | 1 | 2 | 0 | 0 | 0 | 0 |  |  | 0 | 0 | 0 | 0 | 0 | 0 | 0 | 0 | 0
32 | SAMPLING O RING KIT |  |  | ком. | 0 | 1 | 1 | 2 | 0 | 0 | 0 | 0 |  |  | 0 | 0 | 0 | 0 | 0 | 0 | 0 | 0 | 0
33 | NEBULISER |  |  | ком. | 0 | 1 | 1 | 2 | 0 | 0 | 0 | 0 |  |  | 0 | 0 | 0 | 0 | 0 | 0 | 0 | 0 | 0
34 | PUMP SAMPLE TUBE AQUEOUS (PACK OF 6) |  |  | ком. | 0 | 1 |  | 1 | 0 | 0 | 0 | 0 |  |  | 0 | 0 | 0 | 0 | 0 | 0 | 0 | 0 | 0
35 | PUMP DRAIN TUBE AQUEOUS (PACK OF 6) |  |  | ком. | 0 | 1 | 1 | 2 | 0 | 0 | 0 | 0 |  |  | 0 | 0 | 0 | 0 | 0 | 0 | 0 | 0 | 0
р/д и тп/м за систем за пирогени тест Ehret tip PYR 15
36 | NTC ректалне сонде |  |  | ком. | 15 | 15 | 15 | 45 | 0 | 0 | 0 | 0 |  |  | 0 | 0 | 0 | 0 | 0 | 0 | 0 | 0 | 0
Процењена вредност набавке без ПДВ-а | [14 empty] | 0 | 0 | 0 | 0
ПАРТИЈА 22 - р/д и тп/м за апарате за терапију кисеоником и системски вакум аспиратор произвођача DRAGER
1 | Овлаживач - баблер |  |  | ком | 15 | 50 | 50 | 115 | 0 | 0 | 0 | 0 |  |  | 0 | 0 | 0 | 0 | 0 | 0 | 0 | 0 | 0
2 | Аспирациона капа |  |  | ком | 15 | 50 | 50 | 115 | 0 | 0 | 0 | 0 |  |  | 0 | 0 | 0 | 0 | 0 | 0 | 0 | 0 | 0
Процењена вредност набавке без ПДВ-а | [14 empty] | 0 | 0 | 0 | 0
ПАРТИЈА 23 - р/д и тп/м за апарате за хемодијализу произвођача Fresenius, typ 5008S
1 | Senzor (ćelija) konduktiviteta |  |  | ком | 3 | 10 | 10 | 23 | 0 | 0 | 0 | 0 |  |  | 0 | 0 | 0 | 0 | 0 | 0 | 0 | 0 | 0
2 | Regulator pritiska A02,A03 |  |  | ком | 3 | 10 | 10 | 23 | 0 | 0 | 0 | 0 |  |  | 0 | 0 | 0 | 0 | 0 | 0 | 0 | 0 | 0
3 | Merač venskog pritiska |  |  | ком | 2 | 3 | 3 | 8 | 0 | 0 | 0 | 0 |  |  | 0 | 0 | 0 | 0 | 0 | 0 | 0 | 0 | 0
4 | Hidrofob. filter merača venskog pritiska |  |  | ком | 1 | 2 | 2 | 5 | 0 | 0 | 0 | 0 |  |  | 0 | 0 | 0 | 0 | 0 | 0 | 0 | 0 | 0
5 | Merač arterijskog pritiska |  |  | ком | 0 | 1 | 1 | 2 | 0 | 0 | 0 | 0 |  |  | 0 | 0 | 0 | 0 | 0 | 0 | 0 | 0 | 0
6 | Optički-mehurića senzor |  |  | ком | 1 | 1 | 1 | 3 | 0 | 0 | 0 | 0 |  |  | 0 | 0 | 0 | 0 | 0 | 0 | 0 | 0 | 0
7 | Detektor nivoa venske komore |  |  | ком | 1 | 1 | 1 | 3 | 0 | 0 | 0 | 0 |  |  | 0 | 0 | 0 | 0 | 0 | 0 | 0 | 0 | 0
8 | Zaštitna kapica mikroprekidača |  |  | ком | 5 | 10 | 10 | 25 | 0 | 0 | 0 | 0 |  |  | 0 | 0 | 0 | 0 | 0 | 0 | 0 | 0 | 0
9 | Traka -držač dezinf. sredstva |  |  | ком | 1 | 3 | 3 | 7 | 0 | 0 | 0 | 0 |  |  | 0 | 0 | 0 | 0 | 0 | 0 | 0 | 0 | 0
10 | Ejektor pumpnog segmenta |  |  | ком | 1 | 1 | 1 | 3 | 0 | 0 | 0 | 0 |  |  | 0 | 0 | 0 | 0 | 0 | 0 | 0 | 0 | 0
11 | Detektor nivoa tečnosti-plovak |  |  | ком | 1 | 1 | 1 | 3 | 0 | 0 | 0 | 0 |  |  | 0 | 0 | 0 | 0 | 0 | 0 | 0 | 0 | 0
Процењена вредност набавке без ПДВ-а | [14 empty] | 0 | 0 | 0 | 0
ПАРТИЈА 24 - р/д и тп/м за апарате за хемодијализу произвођача GAMBRO typ AK200 UltraS
1 | Pressure transducer |  |  | ком | 1 | 5 | 5 | 11 | 0 | 0 | 0 | 0 |  |  | 0 | 0 | 0 | 0 | 0 | 0 | 0 | 0 | 0
2 | Conductivity cell |  |  | ком | 1 | 5 | 5 | 11 | 0 | 0 | 0 | 0 |  |  | 0 | 0 | 0 | 0 | 0 | 0 | 0 | 0 | 0
3 | Level Transducer |  |  | ком | 2 | 5 | 5 | 12 | 0 | 0 | 0 | 0 |  |  | 0 | 0 | 0 | 0 | 0 | 0 | 0 | 0 | 0
4 | Level Detector |  |  | ком | 6 | 10 | 10 | 26 | 0 | 0 | 0 | 0 |  |  | 0 | 0 | 0 | 0 | 0 | 0 | 0 | 0 | 0
5 | O-ring for Bch/Select |  |  | ком | 100 | 100 | 100 | 300 | 0 | 0 | 0 | 0 |  |  | 0 | 0 | 0 | 0 | 0 | 0 | 0 | 0 | 0
6 | Stirrer |  |  | ком | 2 | 5 | 5 | 12 | 0 | 0 | 0 | 0 |  |  | 0 | 0 | 0 | 0 | 0 | 0 | 0 | 0 | 0
7 | Analog Distrribution Board |  |  | ком | 1 | 3 | 3 | 7 | 0 | 0 | 0 | 0 |  |  | 0 | 0 | 0 | 0 | 0 | 0 | 0 | 0 | 0
8 | Magnet |  |  | ком | 10 | 10 | 10 | 30 | 0 | 0 | 0 | 0 |  |  | 0 | 0 | 0 | 0 | 0 | 0 | 0 | 0 | 0
9 | Arm Housing |  |  | ком | 10 | 10 | 10 | 30 | 0 | 0 | 0 | 0 |  |  | 0 | 0 | 0 | 0 | 0 | 0 | 0 | 0 | 0
10 | Membrana |  |  | ком | 5 | 5 | 5 | 15 | 0 | 0 | 0 | 0 |  |  | 0 | 0 | 0 | 0 | 0 | 0 | 0 | 0 | 0
11 | Trans.Board Tube Sensor |  |  | ком | 3 | 3 | 3 | 9 | 0 | 0 | 0 | 0 |  |  | 0 | 0 | 0 | 0 | 0 | 0 | 0 | 0 | 0
12 | Reciv Board Tube Sensor |  |  | ком | 3 | 3 | 3 | 9 | 0 | 0 | 0 | 0 |  |  | 0 | 0 | 0 | 0 | 0 | 0 | 0 | 0 | 0
Процењена вредност набавке без ПДВ-а | [14 empty] | 0 | 0 | 0 | 0
ПАРТИЈА 25 - тп/м за превентивно одржавање стоматолошке столице "ANTHOS" A6 и А3
1 | Наставак за подмазивање турбине |  |  | ком | 5 | 30 | 10 | 45 | 0 | 0 | 0 | 0 |  |  | 0 | 0 | 0 | 0 | 0 | 0 | 0 | 0 | 0
2 | Наставак за подмазивање колењака |  |  | ком | 5 | 30 | 10 | 45 | 0 | 0 | 0 | 0 |  |  | 0 | 0 | 0 | 0 | 0 | 0 | 0 | 0 | 0
3 | Alpro JET-D 101 can |  |  | ком | 10 | 40 | 20 | 70 | 0 | 0 | 0 | 0 |  |  | 0 | 0 | 0 | 0 | 0 | 0 | 0 | 0 | 0
4 | Alpro JET-W 51 can |  |  | ком | 20 | 80 | 40 | 140 | 0 | 0 | 0 | 0 |  |  | 0 | 0 | 0 | 0 | 0 | 0 | 0 | 0 | 0
5 | Plastisept WIPES 120 kom. |  |  | ком | 5 | 20 | 10 | 35 | 0 | 0 | 0 | 0 |  |  | 0 | 0 | 0 | 0 | 0 | 0 | 0 | 0 | 0
6 | Plastisept WIPES REFILL |  |  | ком | 20 | 80 | 40 | 140 | 0 | 0 | 0 | 0 |  |  | 0 | 0 | 0 | 0 | 0 | 0 | 0 | 0 | 0
7 | Уље за одржавање инструмената |  |  | ком | 100 | 400 | 400 | 900 | 0 | 0 | 0 | 0 |  |  | 0 | 0 | 0 | 0 | 0 | 0 | 0 | 0 | 0
Процењена вредност набавке без ПДВ-а | [14 empty] | 0 | 0 | 0 | 0
ПАРТИЈА 26 - р/д и тп/м за корективно одржавање стоматолошке столице "ANTHOS" A6 и А3
1 | Motor Cattani drenazne pumpe |  |  | ком | 1 | 3 | 3 | 7 | 0 | 0 | 0 | 0 |  |  | 0 | 0 | 0 | 0 | 0 | 0 | 0 | 0 | 0
2 | drenažna pumpa |  |  | ком | 0 | 2 | 2 | 4 | 0 | 0 | 0 | 0 |  |  | 0 | 0 | 0 | 0 | 0 | 0 | 0 | 0 | 0
3 | Filter vodene sukcije |  |  | ком | 1 | 2 | 4 | 7 | 0 | 0 | 0 | 0 |  |  | 0 | 0 | 0 | 0 | 0 | 0 | 0 | 0 | 0
4 | Dihtung boce za destilovanu vodu |  |  | ком | 3 | 5 | 5 | 13 | 0 | 0 | 0 | 0 |  |  | 0 | 0 | 0 | 0 | 0 | 0 | 0 | 0 | 0
5 | Nepovratni ventil |  |  | ком | 1 | 2 | 2 | 5 | 0 | 0 | 0 | 0 |  |  | 0 | 0 | 0 | 0 | 0 | 0 | 0 | 0 | 0
6 | Boca za destilovanu vodu |  |  | ком | 1 | 5 | 5 | 11 | 0 | 0 | 0 | 0 |  |  | 0 | 0 | 0 | 0 | 0 | 0 | 0 | 0 | 0
7 | Tablete protiv pene za Cattani separator |  |  | ком | 3 | 5 | 5 | 13 | 0 | 0 | 0 | 0 |  |  | 0 | 0 | 0 | 0 | 0 | 0 | 0 | 0 | 0
8 | Filter na ulazu u Elektroventil |  |  | ком | 2 | 4 | 4 | 10 | 0 | 0 | 0 | 0 |  |  | 0 | 0 | 0 | 0 | 0 | 0 | 0 | 0 | 0
9 | Set za preiodicni servis |  |  | ком | 2 | 4 | 4 | 10 | 0 | 0 | 0 | 0 |  |  | 0 | 0 | 0 | 0 | 0 | 0 | 0 | 0 | 0
10 | Ulazni filter za vodu 2015 |  |  | ком | 1 | 3 | 3 | 7 | 0 | 0 | 0 | 0 |  |  | 0 | 0 | 0 | 0 | 0 | 0 | 0 | 0 | 0
11 | Regulator pritiska A6-2015 |  |  | ком | 1 | 3 | 3 | 7 | 0 | 0 | 0 | 0 |  |  | 0 | 0 | 0 | 0 | 0 | 0 | 0 | 0 | 0
12 | Piston regulatora pritiska A6-2015 |  |  | ком | 1 | 3 | 3 | 7 | 0 | 0 | 0 | 0 |  |  | 0 | 0 | 0 | 0 | 0 | 0 | 0 | 0 | 0
13 | Regulator pritiska A6-2015 |  |  | ком | 1 | 3 | 3 | 7 | 0 | 0 | 0 | 0 |  |  | 0 | 0 | 0 | 0 | 0 | 0 | 0 | 0 | 0
14 | Ulazni filter za vazduh A6-2015 |  |  | ком | 1 | 2 | 3 | 6 | 0 | 0 | 0 | 0 |  |  | 0 | 0 | 0 | 0 | 0 | 0 | 0 | 0 | 0
15 | Turbinskao crevo A6-2015 |  |  | ком | 0 | 1 | 0 | 1 | 0 | 0 | 0 | 0 |  |  | 0 | 0 | 0 | 0 | 0 | 0 | 0 | 0 | 0
16 | Set ventila Turbinske grupe u dr tabli A6-2015 |  |  | ком | 0 | 1 | 1 | 2 | 0 | 0 | 0 | 0 |  |  | 0 | 0 | 0 | 0 | 0 | 0 | 0 | 0 | 0
17 | vrh pustera 15 A6-2015 |  |  | ком | 2 | 4 | 4 | 10 | 0 | 0 | 0 | 0 |  |  | 0 | 0 | 0 | 0 | 0 | 0 | 0 | 0 | 0
18 | Uložak pustera 15 A6-2015 |  |  | ком | 1 | 2 | 2 | 5 | 0 | 0 | 0 | 0 |  |  | 0 | 0 | 0 | 0 | 0 | 0 | 0 | 0 | 0
19 | Oklop pustera 15 A6-2015 |  |  | ком | 0 | 2 | 2 | 4 | 0 | 0 | 0 | 0 |  |  | 0 | 0 | 0 | 0 | 0 | 0 | 0 | 0 | 0
20 | Crevo za iMMr L A6-2015 |  |  | ком | 0 | 1 | 0 | 1 | 0 | 0 | 0 | 0 |  |  | 0 | 0 | 0 | 0 | 0 | 0 | 0 | 0 | 0
21 | Crevo za Upz-7 A6-2015 |  |  | ком | 0 | 1 | 0 | 1 | 0 | 0 | 0 | 0 |  |  | 0 | 0 | 0 | 0 | 0 | 0 | 0 | 0 | 0
22 | Crevo za Tled lampu A6-2015 |  |  | ком | 0 | 1 | 0 | 1 | 0 | 0 | 0 | 0 |  |  | 0 | 0 | 0 | 0 | 0 | 0 | 0 | 0 | 0
23 | Fiberoptik Tled 8mm A6-2015 |  |  | ком | 2 | 4 | 5 | 11 | 0 | 0 | 0 | 0 |  |  | 0 | 0 | 0 | 0 | 0 | 0 | 0 | 0 | 0
24 | led sijalica MM 2015 |  |  | ком | 2 | 4 | 6 | 12 | 0 | 0 | 0 | 0 |  |  | 0 | 0 | 0 | 0 | 0 | 0 | 0 | 0 | 0
25 | Vrat iMMRl motora |  |  | ком | 0 | 2 | 1 | 3 | 0 | 0 | 0 | 0 |  |  | 0 | 0 | 0 | 0 | 0 | 0 | 0 | 0 | 0
26 | sijalica za PZ7 A6-2015 |  |  | ком | 0 | 2 | 2 | 4 | 0 | 0 | 0 | 0 |  |  | 0 | 0 | 0 | 0 | 0 | 0 | 0 | 0 | 0
27 | Elektroventil (vodena,ulazni) |  |  | ком | 1 | 3 | 3 | 7 | 0 | 0 | 0 | 0 |  |  | 0 | 0 | 0 | 0 | 0 | 0 | 0 | 0 | 0
28 | Reduktor sauger sukcije veci |  |  | ком | 1 | 3 | 3 | 7 | 0 | 0 | 0 | 0 |  |  | 0 | 0 | 0 | 0 | 0 | 0 | 0 | 0 | 0
29 | Resuktor sauger sukcije manji |  |  | ком | 1 | 3 | 3 | 7 | 0 | 0 | 0 | 0 |  |  | 0 | 0 | 0 | 0 | 0 | 0 | 0 | 0 | 0
30 | Rebrasto sukciono crevo tanje |  |  | ком | 3 | 5 | 6 | 14 | 0 | 0 | 0 | 0 |  |  | 0 | 0 | 0 | 0 | 0 | 0 | 0 | 0 | 0
31 | Rebrasto sukciono crevo deblje |  |  | ком | 0 | 5 | 5 | 10 | 0 | 0 | 0 | 0 |  |  | 0 | 0 | 0 | 0 | 0 | 0 | 0 | 0 | 0
32 | Sukcioni filteri set 8kom sivi |  |  | ком | 2 | 4 | 4 | 10 | 0 | 0 | 0 | 0 |  |  | 0 | 0 | 0 | 0 | 0 | 0 | 0 | 0 | 0
33 | Vrh redukcije sauger creva Veći |  |  | ком | 1 | 2 | 2 | 5 | 0 | 0 | 0 | 0 |  |  | 0 | 0 | 0 | 0 | 0 | 0 | 0 | 0 | 0
34 | Vrh redukcije sauger creva Manji |  |  | ком | 1 | 2 | 2 | 5 | 0 | 0 | 0 | 0 |  |  | 0 | 0 | 0 | 0 | 0 | 0 | 0 | 0 | 0
35 | Turbinskao crevo A3-2015 |  |  | ком | 1 | 4 | 6 | 11 | 0 | 0 | 0 | 0 |  |  | 0 | 0 | 0 | 0 | 0 | 0 | 0 | 0 | 0
36 | Crevo za IMMr L A3-2015 |  |  | ком | 1 | 4 | 4 | 9 | 0 | 0 | 0 | 0 |  |  | 0 | 0 | 0 | 0 | 0 | 0 | 0 | 0 | 0
37 | Crevo za Upz-7 A3-2015 |  |  | ком | 1 | 4 | 5 | 10 | 0 | 0 | 0 | 0 |  |  | 0 | 0 | 0 | 0 | 0 | 0 | 0 | 0 | 0
38 | Crevo za Tled lampu A3-2015 |  |  | ком | 2 | 4 | 5 | 11 | 0 | 0 | 0 | 0 |  |  | 0 | 0 | 0 | 0 | 0 | 0 | 0 | 0 | 0
39 | El.ploca za Cattani pumpu A3-2015 |  |  | ком | 2 | 4 | 5 | 11 | 0 | 0 | 0 | 0 |  |  | 0 | 0 | 0 | 0 | 0 | 0 | 0 | 0 | 0
40 | Zeleni ventil za vodu na Dr tabli |  |  | ком | 0 | 2 | 0 | 2 | 0 | 0 | 0 | 0 |  |  | 0 | 0 | 0 | 0 | 0 | 0 | 0 | 0 | 0
41 | Crevo vodene sukcije sivo silikonsko |  |  | ком | 1 | 2 | 2 | 5 | 0 | 0 | 0 | 0 |  |  | 0 | 0 | 0 | 0 | 0 | 0 | 0 | 0 | 0
42 | Zastita za sedeci deo pacijentske stolice A6 2015 |  |  | ком | 1 | 3 | 5 | 9 | 0 | 0 | 0 | 0 |  |  | 0 | 0 | 0 | 0 | 0 | 0 | 0 | 0 | 0
43 | EMS ANTHOS vrh skidaca kamenca |  |  | ком | 0 | 1 | 1 | 2 | 0 | 0 | 0 | 0 |  |  | 0 | 0 | 0 | 0 | 0 | 0 | 0 | 0 | 0
44 | EMS ANTHOS vrh skidaca kamenca |  |  | ком | 0 | 1 | 1 | 2 | 0 | 0 | 0 | 0 |  |  | 0 | 0 | 0 | 0 | 0 | 0 | 0 | 0 | 0
45 | EMS Anthos vrh skidaca kamenca |  |  | ком | 0 | 1 | 1 | 2 | 0 | 0 | 0 | 0 |  |  | 0 | 0 | 0 | 0 | 0 | 0 | 0 | 0 | 0
46 | EMS Anthos vrh skidaca kamenca |  |  | ком | 0 | 1 | 1 | 2 | 0 | 0 | 0 | 0 |  |  | 0 | 0 | 0 | 0 | 0 | 0 | 0 | 0 | 0
47 | Oring amalgam separatora |  |  | ком | 0 | 2 | 2 | 4 | 0 | 0 | 0 | 0 |  |  | 0 | 0 | 0 | 0 | 0 | 0 | 0 | 0 | 0
48 | Amalgam separator |  |  | ком | 0 | 1 | 1 | 2 | 0 | 0 | 0 | 0 |  |  | 0 | 0 | 0 | 0 | 0 | 0 | 0 | 0 | 0
49 | Amortizer terapeutske stolice |  |  | ком | 0 | 2 | 2 | 4 | 0 | 0 | 0 | 0 |  |  | 0 | 0 | 0 | 0 | 0 | 0 | 0 | 0 | 0
Процењена вредност набавке без ПДВ-а | [14 empty] | 0 | 0 | 0 | 0
ПАРТИЈА 27 - р/д и тп/м за апарат за ливење легура "GALONI"
1 | SIGURNOSNA BRAVA POKLOPCA |  |  | kom | 1 | 1 | 0 | 2 | 0 | 0 | 0 | 0 |  |  | 0 | 0 | 0 | 0 | 0 | 0 | 0 | 0 | 0
2 | PRESOSTAT |  |  | kom | 1 | 1 | 1 | 3 | 0 | 0 | 0 | 0 |  |  | 0 | 0 | 0 | 0 | 0 | 0 | 0 | 0 | 0
3 | RELE |  |  | kom | 1 | 1 | 1 | 3 | 0 | 0 | 0 | 0 |  |  | 0 | 0 | 0 | 0 | 0 | 0 | 0 | 0 | 0
4 | PODNOŽJE RELEA |  |  | kom | 0 | 0 | 1 | 1 | 0 | 0 | 0 | 0 |  |  | 0 | 0 | 0 | 0 | 0 | 0 | 0 | 0 | 0
5 | PREKIDAČ ZA KOMANDOVANJE PODIZANJA I SPUSTANJA KALEMA |  |  | kom | 0 | 1 | 1 | 2 | 0 | 0 | 0 | 0 |  |  | 0 | 0 | 0 | 0 | 0 | 0 | 0 | 0 | 0
6 | KONTROLNA AKTIVACIONA SKLOPKA |  |  | kom | 0 | 1 | 1 | 2 | 0 | 0 | 0 | 0 |  |  | 0 | 0 | 0 | 0 | 0 | 0 | 0 | 0 | 0
7 | KONTROLNA AKTIVACIONA SKLOPKA |  |  | kom | 0 | 1 | 1 | 2 | 0 | 0 | 0 | 0 |  |  | 0 | 0 | 0 | 0 | 0 | 0 | 0 | 0 | 0
Процењена вредност набавке без ПДВ-а | [14 empty] | 0 | 0 | 0 | 0
ПАРТИЈА 28 - р/д и тп/м за пећи за керамику и апарате за полимеризацију
1 | ГРЕЈАЧ ЗА ПРОГРАМАТ П100 |  |  | kom | 1 | 5 | 3 | 9 | 0 | 0 | 0 | 0 |  |  | 0 | 0 | 0 | 0 | 0 | 0 | 0 | 0 | 0
2 | ДРЖАЧ ГРЕЈАЧА |  |  | kom | 0 | 2 | 2 | 4 | 0 | 0 | 0 | 0 |  |  | 0 | 0 | 0 | 0 | 0 | 0 | 0 | 0 | 0
3 | ФИБЕР ШЊУР ЗА ГРЕЈАЧ |  |  | kom | 0 | 3 | 3 | 6 | 0 | 0 | 0 | 0 |  |  | 0 | 0 | 0 | 0 | 0 | 0 | 0 | 0 | 0
4 | ПРСТЕН ОДСТОЈНИК |  |  | kom | 0 | 2 | 3 | 5 | 0 | 0 | 0 | 0 |  |  | 0 | 0 | 0 | 0 | 0 | 0 | 0 | 0 | 0
5 | СИЛИКОНСКИ ДИХТУНГ |  |  | kom | 1 | 3 | 2 | 6 | 0 | 0 | 0 | 0 |  |  | 0 | 0 | 0 | 0 | 0 | 0 | 0 | 0 | 0
6 | ПРИКЉУЧАК ГРЕЈАЧА |  |  | kom | 0 | 2 | 3 | 5 | 0 | 0 | 0 | 0 |  |  | 0 | 0 | 0 | 0 | 0 | 0 | 0 | 0 | 0
7 | КЕРАМИЧКО ПОСТОЉЕ ЗА П100 |  |  | kom | 1 | 2 | 2 | 5 | 0 | 0 | 0 | 0 |  |  | 0 | 0 | 0 | 0 | 0 | 0 | 0 | 0 | 0
8 | О – РИНГ |  |  | kom | 2 | 6 | 4 | 12 | 0 | 0 | 0 | 0 |  |  | 0 | 0 | 0 | 0 | 0 | 0 | 0 | 0 | 0
9 | Т-РАЗВОДНИК ЗА ВАКУМ |  |  | kom | 0 | 2 | 3 | 5 | 0 | 0 | 0 | 0 |  |  | 0 | 0 | 0 | 0 | 0 | 0 | 0 | 0 | 0
10 | ТЕРМОЕЛЕМЕНТ |  |  | kom | 1 | 3 | 2 | 6 | 0 | 0 | 0 | 0 |  |  | 0 | 0 | 0 | 0 | 0 | 0 | 0 | 0 | 0
11 | МИКРОПРЕКИДАЧ |  |  | kom | 1 | 2 | 2 | 5 | 0 | 0 | 0 | 0 |  |  | 0 | 0 | 0 | 0 | 0 | 0 | 0 | 0 | 0
12 | ЕЛЕКТРОМАГНЕТНИ ВЕНТИЛ |  |  | kom | 0 | 3 | 2 | 5 | 0 | 0 | 0 | 0 |  |  | 0 | 0 | 0 | 0 | 0 | 0 | 0 | 0 | 0
13 | ГРЕЈАЧ ЗА ПРОГРАМАТ П500 |  |  | kom | 1 | 1 | 0 | 2 | 0 | 0 | 0 | 0 |  |  | 0 | 0 | 0 | 0 | 0 | 0 | 0 | 0 | 0
14 | КЕРАМИЧКО ПОСТОЉЕ ЗА П500 |  |  | kom | 1 | 1 | 0 | 2 | 0 | 0 | 0 | 0 |  |  | 0 | 0 | 0 | 0 | 0 | 0 | 0 | 0 | 0
15 | Грејач |  |  | kom | 1 | 3 | 3 | 7 | 0 | 0 | 0 | 0 |  |  | 0 | 0 | 0 | 0 | 0 | 0 | 0 | 0 | 0
16 | Тајмер |  |  | kom | 1 | 3 | 4 | 8 | 0 | 0 | 0 | 0 |  |  | 0 | 0 | 0 | 0 | 0 | 0 | 0 | 0 | 0
17 | Термостат |  |  | kom | 1 | 3 | 3 | 7 | 0 | 0 | 0 | 0 |  |  | 0 | 0 | 0 | 0 | 0 | 0 | 0 | 0 | 0
18 | Дихтунг поклопца коморе |  |  | kom | 2 | 2 | 2 | 6 | 0 | 0 | 0 | 0 |  |  | 0 | 0 | 0 | 0 | 0 | 0 | 0 | 0 | 0
19 | Електроманетни вентил – улазни |  |  | kom | 2 | 4 | 3 | 9 | 0 | 0 | 0 | 0 |  |  | 0 | 0 | 0 | 0 | 0 | 0 | 0 | 0 | 0
20 | Електроманетни вентил – излазни |  |  | kom | 2 | 4 | 3 | 9 | 0 | 0 | 0 | 0 |  |  | 0 | 0 | 0 | 0 | 0 | 0 | 0 | 0 | 0
21 | Регулациони вентил |  |  | kom | 1 | 2 | 2 | 5 | 0 | 0 | 0 | 0 |  |  | 0 | 0 | 0 | 0 | 0 | 0 | 0 | 0 | 0
22 | Електромагнетни реле |  |  | kom | 2 | 4 | 3 | 9 | 0 | 0 | 0 | 0 |  |  | 0 | 0 | 0 | 0 | 0 | 0 | 0 | 0 | 0
23 | Црево од улазног вентила до коморе |  |  | kom | 0 | 2 | 1 | 3 | 0 | 0 | 0 | 0 |  |  | 0 | 0 | 0 | 0 | 0 | 0 | 0 | 0 | 0
24 | Излазно црево за пару |  |  | kom | 1 | 2 | 2 | 5 | 0 | 0 | 0 | 0 |  |  | 0 | 0 | 0 | 0 | 0 | 0 | 0 | 0 | 0
25 | Микропрекидач |  |  | kom | 1 | 3 | 2 | 6 | 0 | 0 | 0 | 0 |  |  | 0 | 0 | 0 | 0 | 0 | 0 | 0 | 0 | 0
26 | Сигурносни термостат |  |  | kom | 1 | 4 | 4 | 9 | 0 | 0 | 0 | 0 |  |  | 0 | 0 | 0 | 0 | 0 | 0 | 0 | 0 | 0
Процењена вредност набавке без ПДВ-а | [14 empty] | 0 | 0 | 0 | 0
ПАРТИЈА 29 - р/д и тп/м за стоматолошку столицу ЈУГОДЕНТ 2000Г
1 | Електромагнетни вентил – (2000 Г - комплет) |  |  | ком | 1 | 3 | 3 | 7 | 1 | 1 | 1 | 3 |  |  | 0 | 0 | 0 | 0 | 0 | 0 | 0 | 0 | 0
2 | Електромагнетни вентил - улаз и излаз ¼“ |  |  | ком | 1 | 3 | 3 | 7 | 1 | 1 | 1 | 3 |  |  | 0 | 0 | 0 | 0 | 0 | 0 | 0 | 0 | 0
3 | Вајхе пумпа (ЈУГОДЕНТ) |  |  | ком | 3 | 12 | 12 | 27 | 2 | 5 | 5 | 12 |  |  | 0 | 0 | 0 | 0 | 0 | 0 | 0 | 0 | 0
4 | Мембрана |  |  | ком | 10 | 20 | 20 | 50 | 2 | 5 | 5 | 12 |  |  | 0 | 0 | 0 | 0 | 0 | 0 | 0 | 0 | 0
5 | Носач |  |  | ком | 2 | 5 | 5 | 12 | 2 | 5 | 5 | 12 |  |  | 0 | 0 | 0 | 0 | 0 | 0 | 0 | 0 | 0
6 | Клипчић |  |  | ком | 5 | 20 | 20 | 45 | 2 | 2 | 2 | 6 |  |  | 0 | 0 | 0 | 0 | 0 | 0 | 0 | 0 | 0
7 | Опруга |  |  | ком | 5 | 20 | 20 | 45 | 2 | 2 | 2 | 6 |  |  | 0 | 0 | 0 | 0 | 0 | 0 | 0 | 0 | 0
8 | Осигурач |  |  | ком | 5 | 10 | 10 | 25 | 2 | 2 | 2 | 6 |  |  | 0 | 0 | 0 | 0 | 0 | 0 | 0 | 0 | 0
9 | О – ринг |  |  | ком | 10 | 20 | 20 | 50 | 10 | 10 | 10 | 30 |  |  | 0 | 0 | 0 | 0 | 0 | 0 | 0 | 0 | 0
10 | О – ринг |  |  | ком | 10 | 20 | 20 | 50 | 10 | 10 | 10 | 30 |  |  | 0 | 0 | 0 | 0 | 0 | 0 | 0 | 0 | 0
11 | О – ринг |  |  | ком | 10 | 20 | 20 | 50 | 10 | 10 | 10 | 30 |  |  | 0 | 0 | 0 | 0 | 0 | 0 | 0 | 0 | 0
12 | Ејектор |  |  | ком | 1 | 5 | 5 | 11 | 2 | 2 | 2 | 6 |  |  | 0 | 0 | 0 | 0 | 0 | 0 | 0 | 0 | 0
13 | Рачва |  |  | ком | 7 | 15 | 15 | 37 | 10 | 10 | 10 | 30 |  |  | 0 | 0 | 0 | 0 | 0 | 0 | 0 | 0 | 0
14 | Рачва |  |  | ком | 10 | 10 | 10 | 30 | 10 | 10 | 10 | 30 |  |  | 0 | 0 | 0 | 0 | 0 | 0 | 0 | 0 | 0
15 | Рачва |  |  | ком | 7 | 10 | 10 | 27 | 10 | 10 | 10 | 30 |  |  | 0 | 0 | 0 | 0 | 0 | 0 | 0 | 0 | 0
16 | Рачва |  |  | ком | 5 | 10 | 10 | 25 | 2 | 2 | 2 | 6 |  |  | 0 | 0 | 0 | 0 | 0 | 0 | 0 | 0 | 0
17 | Спојка капиларна |  |  | ком | 10 | 30 | 20 | 60 | 10 | 10 | 10 | 30 |  |  | 0 | 0 | 0 | 0 | 0 | 0 | 0 | 0 | 0
18 | Спојка капиларна |  |  | ком | 10 | 30 | 20 | 60 | 10 | 10 | 10 | 30 |  |  | 0 | 0 | 0 | 0 | 0 | 0 | 0 | 0 | 0
19 | Спојка капиларна |  |  | ком | 10 | 30 | 20 | 60 | 10 | 10 | 10 | 30 |  |  | 0 | 0 | 0 | 0 | 0 | 0 | 0 | 0 | 0
20 | Спојка капиларна |  |  | ком | 10 | 30 | 20 | 60 | 10 | 10 | 10 | 30 |  |  | 0 | 0 | 0 | 0 | 0 | 0 | 0 | 0 | 0
21 | Спојка капиларна |  |  | ком | 10 | 30 | 20 | 60 | 10 | 10 | 10 | 30 |  |  | 0 | 0 | 0 | 0 | 0 | 0 | 0 | 0 | 0
22 | Прикључак |  |  | ком | 10 | 10 | 10 | 30 | 10 | 10 | 10 | 30 |  |  | 0 | 0 | 0 | 0 | 0 | 0 | 0 | 0 | 0
23 | Прикључак |  |  | ком | 10 | 10 | 10 | 30 | 10 | 10 | 10 | 30 |  |  | 0 | 0 | 0 | 0 | 0 | 0 | 0 | 0 | 0
24 | Прикључак |  |  | ком | 10 | 10 | 10 | 30 | 10 | 10 | 10 | 30 |  |  | 0 | 0 | 0 | 0 | 0 | 0 | 0 | 0 | 0
25 | Наглавак црева сисаљке |  |  | ком | 10 | 10 | 20 | 40 | 10 | 10 | 10 | 30 |  |  | 0 | 0 | 0 | 0 | 0 | 0 | 0 | 0 | 0
26 | Мембрана вентила |  |  | ком | 5 | 10 | 10 | 25 | 5 | 5 | 5 | 15 |  |  | 0 | 0 | 0 | 0 | 0 | 0 | 0 | 0 | 0
27 | Мембрана вентила |  |  | ком | 5 | 10 | 10 | 25 | 5 | 5 | 5 | 15 |  |  | 0 | 0 | 0 | 0 | 0 | 0 | 0 | 0 | 0
28 | Прекидач рефлектора |  |  | ком | 2 | 3 | 2 | 7 | 5 | 5 | 5 | 15 |  |  | 0 | 0 | 0 | 0 | 0 | 0 | 0 | 0 | 0
29 | Прекидач прикључне кутије |  |  | ком | 1 | 2 | 2 | 5 | 5 | 5 | 5 | 15 |  |  | 0 | 0 | 0 | 0 | 0 | 0 | 0 | 0 | 0
30 | Прекидач+тастер |  |  | ком | 2 | 4 | 4 | 10 | 5 | 5 | 5 | 15 |  |  | 0 | 0 | 0 | 0 | 0 | 0 | 0 | 0 | 0
31 | Микропрекидач |  |  | ком | 4 | 10 | 10 | 24 | 5 | 5 | 5 | 15 |  |  | 0 | 0 | 0 | 0 | 0 | 0 | 0 | 0 | 0
32 | Микропрекидач |  |  | ком | 4 | 10 | 10 | 24 | 5 | 5 | 5 | 15 |  |  | 0 | 0 | 0 | 0 | 0 | 0 | 0 | 0 | 0
33 | Микропрекидач |  |  | ком | 4 | 10 | 10 | 24 | 5 | 5 | 5 | 15 |  |  | 0 | 0 | 0 | 0 | 0 | 0 | 0 | 0 | 0
34 | Потенциометар ножног реостата |  |  | ком | 2 | 4 | 4 | 10 | 5 | 5 | 5 | 15 |  |  | 0 | 0 | 0 | 0 | 0 | 0 | 0 | 0 | 0
35 | Гумене плочице |  |  | ком | 2 | 2 | 2 | 6 | 5 | 5 | 5 | 15 |  |  | 0 | 0 | 0 | 0 | 0 | 0 | 0 | 0 | 0
36 | Грец |  |  | ком | 5 | 10 | 10 | 25 | 5 | 4 | 4 | 13 |  |  | 0 | 0 | 0 | 0 | 0 | 0 | 0 | 0 | 0
37 | Полуге микропрекидача |  |  | ком | 1 | 4 | 2 | 7 | 1 | 2 | 2 | 5 |  |  | 0 | 0 | 0 | 0 | 0 | 0 | 0 | 0 | 0
38 | Електро-пнеуматски прекидач |  |  | ком | 5 | 20 | 10 | 35 | 2 | 2 | 2 | 6 |  |  | 0 | 0 | 0 | 0 | 0 | 0 | 0 | 0 | 0
39 | Навртка - РЕНДУРИР |  |  | ком | 2 | 4 | 4 | 10 | 10 | 10 | 10 | 30 |  |  | 0 | 0 | 0 | 0 | 0 | 0 | 0 | 0 | 0
40 | Туљак навртке - РЕНДУРИР |  |  | ком | 2 | 4 | 4 | 10 | 5 | 5 | 5 | 15 |  |  | 0 | 0 | 0 | 0 | 0 | 0 | 0 | 0 | 0
41 | Гумена спојка за црево Ф 22 |  |  | ком | 10 | 40 | 40 | 90 | 5 | 5 | 5 | 15 |  |  | 0 | 0 | 0 | 0 | 0 | 0 | 0 | 0 | 0
42 | Полиамидно црево - 4Х 1 |  |  | m | 40 | 50 | 60 | 150 | 5 | 7 | 7 | 19 |  |  | 0 | 0 | 0 | 0 | 0 | 0 | 0 | 0 | 0
43 | Заптивка СИМЕНС |  |  | ком | 4 | 4 | 4 | 12 | 5 | 10 | 10 | 25 |  |  | 0 | 0 | 0 | 0 | 0 | 0 | 0 | 0 | 0
Процењена вредност набавке без ПДВ-а | [14 empty] | 0 | 0 | 0 | 0 | 0 | 0 | 0 | 0 | 0
ПАРТИЈА 30 - р/д и тп/м за пескаре и избијач гипса "RENFERT"
1 | Носач дизне-ЕЈЕКТОР |  |  | ком | 0 | 2 | 0 | 2 | 0 | 0 | 0 | 0 |  |  | 0 | 0 | 0 | 0 | 0 | 0 | 0 | 0 | 0
2 | Дизна |  |  | ком | 1 | 6 | 4 | 11 | 0 | 0 | 0 | 0 |  |  | 0 | 0 | 0 | 0 | 0 | 0 | 0 | 0 | 0
3 | Стакло за пескару |  |  | ком | 1 | 2 | 2 | 5 | 0 | 0 | 0 | 0 |  |  | 0 | 0 | 0 | 0 | 0 | 0 | 0 | 0 | 0
4 | Врх избијача гипса |  |  | ком | 0 | 4 | 2 | 6 | 0 | 0 | 0 | 0 |  |  | 0 | 0 | 0 | 0 | 0 | 0 | 0 | 0 | 0
5 | Врх избијача гипса |  |  | ком | 0 | 2 | 4 | 6 | 0 | 0 | 0 | 0 |  |  | 0 | 0 | 0 | 0 | 0 | 0 | 0 | 0 | 0
6 | Дршка избијача гипса |  |  | ком | 0 | 1 | 0 | 1 | 0 | 0 | 0 | 0 |  |  | 0 | 0 | 0 | 0 | 0 | 0 | 0 | 0 | 0
7 | Носач микро дизне- оловка |  |  | ком | 1 | 4 | 2 | 7 | 0 | 0 | 0 | 0 |  |  | 0 | 0 | 0 | 0 | 0 | 0 | 0 | 0 | 0
8 | Дизна |  |  | ком | 1 | 4 | 4 | 9 | 0 | 0 | 0 | 0 |  |  | 0 | 0 | 0 | 0 | 0 | 0 | 0 | 0 | 0
9 | Дизна |  |  | ком | 1 | 4 | 4 | 9 | 0 | 0 | 0 | 0 |  |  | 0 | 0 | 0 | 0 | 0 | 0 | 0 | 0 | 0
10 | Дизна |  |  | ком | 1 | 4 | 4 | 9 | 0 | 0 | 0 | 0 |  |  | 0 | 0 | 0 | 0 | 0 | 0 | 0 | 0 | 0
11 | Дизна |  |  | ком | 1 | 4 | 4 | 9 | 0 | 0 | 0 | 0 |  |  | 0 | 0 | 0 | 0 | 0 | 0 | 0 | 0 | 0
12 | Регулатор притиска |  |  | ком | 1 | 2 | 2 | 5 | 0 | 0 | 0 | 0 |  |  | 0 | 0 | 0 | 0 | 0 | 0 | 0 | 0 | 0
Процењена вредност набавке без ПДВ-а | [14 empty] | 0 | 0 | 0 | 0
ПАРТИЈА 31 - р/д и тп/м за стоматолошкe турбине и микромоторе
1 | Ротор пакет |  |  | ком | 8 | 40 | 40 | 88 | 0 | 0 | 0 | 0 |  |  | 0 | 0 | 0 | 0 | 0 | 0 | 0 | 0 | 0
2 | Ротор пакет |  |  | ком | 1 | 2 | 2 | 5 | 0 | 0 | 0 | 0 |  |  | 0 | 0 | 0 | 0 | 0 | 0 | 0 | 0 | 0
3 | Ротор пакет |  |  | ком | 1 | 2 | 2 | 5 | 0 | 0 | 0 | 0 |  |  | 0 | 0 | 0 | 0 | 0 | 0 | 0 | 0 | 0
4 | Ротор пакет |  |  | ком | 5 | 10 | 10 | 25 | 1 | 2 | 2 | 5 |  |  | 0 | 0 | 0 | 0 | 0 | 0 | 0 | 0 | 0
5 | Ротор пакет |  |  | ком | 1 | 4 | 4 | 9 | 0 | 0 | 0 | 0 |  |  | 0 | 0 | 0 | 0 | 0 | 0 | 0 | 0 | 0
6 | Ротор пакет |  |  | ком | 1 | 4 | 4 | 9 | 0 | 0 | 0 | 0 |  |  | 0 | 0 | 0 | 0 | 0 | 0 | 0 | 0 | 0
7 | Ротор пакет |  |  | ком | 5 | 20 | 20 | 45 | 2 | 2 | 2 | 6 |  |  | 0 | 0 | 0 | 0 | 0 | 0 | 0 | 0 | 0
8 | Ротор пакет |  |  | ком | 3 | 6 | 6 | 15 | 0 | 0 | 0 | 0 |  |  | 0 | 0 | 0 | 0 | 0 | 0 | 0 | 0 | 0
9 | Ротор пакет |  |  | ком | 5 | 20 | 20 | 45 | 0 | 0 | 0 | 0 |  |  | 0 | 0 | 0 | 0 | 0 | 0 | 0 | 0 | 0
10 | Ротор пакет |  |  | ком | 1 | 3 | 3 | 7 | 0 | 0 | 0 | 0 |  |  | 0 | 0 | 0 | 0 | 0 | 0 | 0 | 0 | 0
11 | КАПА НА ДУГМЕ |  |  | ком | 5 | 20 | 20 | 45 | 0 | 0 | 0 | 0 |  |  | 0 | 0 | 0 | 0 | 0 | 0 | 0 | 0 | 0
12 | КАПА НА ДУГМЕ |  |  | ком | 1 | 2 | 1 | 4 | 0 | 0 | 0 | 0 |  |  | 0 | 0 | 0 | 0 | 0 | 0 | 0 | 0 | 0
13 | КАПА НА ДУГМЕ |  |  | ком | 1 | 2 | 1 | 4 | 0 | 0 | 0 | 0 |  |  | 0 | 0 | 0 | 0 | 0 | 0 | 0 | 0 | 0
14 | КАПА НА ДУГМЕ |  |  | ком | 2 | 6 | 6 | 14 | 2 | 2 | 2 | 6 |  |  | 0 | 0 | 0 | 0 | 0 | 0 | 0 | 0 | 0
15 | КАПА НА ДУГМЕ |  |  | ком | 1 | 2 | 2 | 5 | 0 | 0 | 0 | 0 |  |  | 0 | 0 | 0 | 0 | 0 | 0 | 0 | 0 | 0
16 | КАПА НА ДУГМЕ |  |  | ком | 1 | 2 | 2 | 5 | 0 | 0 | 0 | 0 |  |  | 0 | 0 | 0 | 0 | 0 | 0 | 0 | 0 | 0
17 | КАПА НА ДУГМЕ |  |  | ком | 2 | 5 | 5 | 12 | 2 | 2 | 2 | 6 |  |  | 0 | 0 | 0 | 0 | 0 | 0 | 0 | 0 | 0
18 | КАПА НА ДУГМЕ |  |  | ком | 2 | 4 | 4 | 10 | 0 | 0 | 0 | 0 |  |  | 0 | 0 | 0 | 0 | 0 | 0 | 0 | 0 | 0
19 | КАПА НА ДУГМЕ |  |  | ком | 2 | 10 | 8 | 20 | 0 | 0 | 0 | 0 |  |  | 0 | 0 | 0 | 0 | 0 | 0 | 0 | 0 | 0
20 | КАПА НА ДУГМЕ |  |  | ком | 1 | 2 | 1 | 4 | 0 | 0 | 0 | 0 |  |  | 0 | 0 | 0 | 0 | 0 | 0 | 0 | 0 | 0
21 | ЛЕЖАЈИ турбински |  |  | ком | 80 | 100 | 100 | 280 | 10 | 15 | 15 | 40 |  |  | 0 | 0 | 0 | 0 | 0 | 0 | 0 | 0 | 0
22 | ЧЕТКИЦЕ графитне |  |  | ком | 8 | 12 | 12 | 32 | 10 | 15 | 15 | 40 |  |  | 0 | 0 | 0 | 0 | 0 | 0 | 0 | 0 | 0
23 | ЧЕТКИЦЕ графитне |  |  | ком | 4 | 10 | 10 | 24 | 0 | 0 | 0 | 0 |  |  | 0 | 0 | 0 | 0 | 0 | 0 | 0 | 0 | 0
24 | ЧЕТКИЦЕ графитне |  |  | ком | 4 | 10 | 12 | 26 | 0 | 0 | 0 | 0 |  |  | 0 | 0 | 0 | 0 | 0 | 0 | 0 | 0 | 0
Процењена вредност набавке без ПДВ-а | [14 empty] | 0 | 0 | 0 | 0 | 0 | 0 | 0 | 0 | 0
ПАРТИЈА 32 - р/д и тп/м за пескаре и парочистач "SIMED"
1 | Носач дизне-ЕЈЕКТОР (SANDIMAT) |  |  | ком | 0 | 3 | 3 | 6 | 0 | 0 | 0 | 0 |  |  | 0 | 0 | 0 | 0 | 0 | 0 | 0 | 0 | 0
2 | Дизна за пескару Ф 4 mm (SANDIMAT) |  |  | ком | 3 | 4 | 5 | 12 | 0 | 0 | 0 | 0 |  |  | 0 | 0 | 0 | 0 | 0 | 0 | 0 | 0 | 0
3 | Рукавице за пескаре |  |  | ком | 3 | 10 | 10 | 23 | 0 | 0 | 0 | 0 |  |  | 0 | 0 | 0 | 0 | 0 | 0 | 0 | 0 | 0
4 | Песак / KORUND-KOROX - 250 микр.- пак. по 5кг |  |  | кг | 75 | 250 | 250 | 575 | 0 | 0 | 0 | 0 |  |  | 0 | 0 | 0 | 0 | 0 | 0 | 0 | 0 | 0
5 | ZAŠTITNO STAKLO NA POKLOPCU PESKARE |  |  | ком | 2 | 4 | 4 | 10 | 0 | 0 | 0 | 0 |  |  | 0 | 0 | 0 | 0 | 0 | 0 | 0 | 0 | 0
6 | ELEKTROVENTIL ZA REGULACIJU PROTOKA VAZDUHA |  |  | ком | 0 | 2 | 1 | 3 | 0 | 0 | 0 | 0 |  |  | 0 | 0 | 0 | 0 | 0 | 0 | 0 | 0 | 0
7 | GLAVNI PREKIDAČ ZA UKLJUČENJE UREĐAJA |  |  | ком | 2 | 4 | 4 | 10 | 0 | 0 | 0 | 0 |  |  | 0 | 0 | 0 | 0 | 0 | 0 | 0 | 0 | 0
8 | KOMANDNI PREKIDAČ DODATNIH FUNKCIJA |  |  | ком | 2 | 4 | 4 | 10 | 0 | 0 | 0 | 0 |  |  | 0 | 0 | 0 | 0 | 0 | 0 | 0 | 0 | 0
9 | ULAZNI REGULATOR PRITISKA SA MANOMETROM |  |  | ком | 1 | 2 | 2 | 5 | 0 | 0 | 0 | 0 |  |  | 0 | 0 | 0 | 0 | 0 | 0 | 0 | 0 | 0
10 | TERMOSTAT |  |  | ком | 1 | 2 | 1 | 4 | 0 | 0 | 0 | 0 |  |  | 0 | 0 | 0 | 0 | 0 | 0 | 0 | 0 | 0
11 | GREJAČ |  |  | ком | 1 | 2 | 1 | 4 | 0 | 0 | 0 | 0 |  |  | 0 | 0 | 0 | 0 | 0 | 0 | 0 | 0 | 0
12 | REBRASTO CREVO SA PARNIM CREVOM |  |  | ком | 0 | 2 | 0 | 2 | 0 | 0 | 0 | 0 |  |  | 0 | 0 | 0 | 0 | 0 | 0 | 0 | 0 | 0
13 | PIŠTOLJ |  |  | ком | 0 | 2 | 0 | 2 | 0 | 0 | 0 | 0 |  |  | 0 | 0 | 0 | 0 | 0 | 0 | 0 | 0 | 0
14 | TASTER POŠTOLJA |  |  | ком | 1 | 2 | 1 | 4 | 0 | 0 | 0 | 0 |  |  | 0 | 0 | 0 | 0 | 0 | 0 | 0 | 0 | 0
15 | ZASTITNA KAPA TASTERA |  |  | ком | 2 | 2 | 2 | 6 | 0 | 0 | 0 | 0 |  |  | 0 | 0 | 0 | 0 | 0 | 0 | 0 | 0 | 0
16 | MLAZNICA PIŠTOLJA |  |  | ком | 1 | 2 | 1 | 4 | 0 | 0 | 0 | 0 |  |  | 0 | 0 | 0 | 0 | 0 | 0 | 0 | 0 | 0
17 | ELEKTROVENTIL |  |  | ком | 1 | 2 | 1 | 4 | 0 | 0 | 0 | 0 |  |  | 0 | 0 | 0 | 0 | 0 | 0 | 0 | 0 | 0
18 | PRESOSTAT |  |  | ком | 1 | 2 | 1 | 4 | 0 | 0 | 0 | 0 |  |  | 0 | 0 | 0 | 0 | 0 | 0 | 0 | 0 | 0
19 | ZATVARAČ-ČEP |  |  | ком | 1 | 2 | 2 | 5 | 0 | 0 | 0 | 0 |  |  | 0 | 0 | 0 | 0 | 0 | 0 | 0 | 0 | 0
20 | CEV ZA POKAZIVANJE NIVOA VODE |  |  | ком | 1 | 2 | 1 | 4 | 0 | 0 | 0 | 0 |  |  | 0 | 0 | 0 | 0 | 0 | 0 | 0 | 0 | 0
Процењена вредност набавке без ПДВ-а | [14 empty] | 0 | 0 | 0 | 0
ПАРТИЈА 33 - р/д и тп/м за стоматолошку столицу SIRONA Е1
1 | Електромагнетни вентил |  |  | ком | 5 | 30 | 20 | 55 | 0 | 0 | 0 | 0 |  |  | 0 | 0 | 0 | 0 | 0 | 0 | 0 | 0 | 0
2 | Регулациони вентил |  |  | ком | 2 | 15 | 15 | 32 | 0 | 0 | 0 | 0 |  |  | 0 | 0 | 0 | 0 | 0 | 0 | 0 | 0 | 0
3 | Адаптер турбине |  |  | ком | 1 | 1 | 1 | 3 | 0 | 0 | 0 | 0 |  |  | 0 | 0 | 0 | 0 | 0 | 0 | 0 | 0 | 0
4 | Сијалица за турбину |  |  | ком | 18 | 60 | 60 | 138 | 0 | 0 | 0 | 0 |  |  | 0 | 0 | 0 | 0 | 0 | 0 | 0 | 0 | 0
5 | Филтер - комплет |  |  | ком | 10 | 20 | 20 | 50 | 0 | 0 | 0 | 0 |  |  | 0 | 0 | 0 | 0 | 0 | 0 | 0 | 0 | 0
6 | Врх кавитрона Л-4 |  |  | ком | 5 | 10 | 10 | 25 | 0 | 0 | 0 | 0 |  |  | 0 | 0 | 0 | 0 | 0 | 0 | 0 | 0 | 0
7 | Врх кавитрона Л-3 |  |  | ком | 3 | 6 | 6 | 15 | 0 | 0 | 0 | 0 |  |  | 0 | 0 | 0 | 0 | 0 | 0 | 0 | 0 | 0
8 | носач четкица са четкицама за SL |  |  | ком | 2 | 5 | 5 | 12 | 0 | 0 | 0 | 0 |  |  | 0 | 0 | 0 | 0 | 0 | 0 | 0 | 0 | 0
9 | Дихтунг |  |  | ком | 5 | 15 | 15 | 35 | 0 | 0 | 0 | 0 |  |  | 0 | 0 | 0 | 0 | 0 | 0 | 0 | 0 | 0
10 | О-ринг |  |  | ком | 100 | 200 | 200 | 500 | 0 | 0 | 0 | 0 |  |  | 0 | 0 | 0 | 0 | 0 | 0 | 0 | 0 | 0
11 | О-ринг |  |  | ком | 25 | 50 | 50 | 125 | 0 | 0 | 0 | 0 |  |  | 0 | 0 | 0 | 0 | 0 | 0 | 0 | 0 | 0
12 | О-ринг |  |  | ком | 25 | 50 | 50 | 125 | 0 | 0 | 0 | 0 |  |  | 0 | 0 | 0 | 0 | 0 | 0 | 0 | 0 | 0
13 | О-ринг |  |  | ком | 25 | 50 | 50 | 125 | 0 | 0 | 0 | 0 |  |  | 0 | 0 | 0 | 0 | 0 | 0 | 0 | 0 | 0
14 | Врх пустера 4000 |  |  | ком | 3 | 20 | 20 | 43 | 0 | 0 | 0 | 0 |  |  | 0 | 0 | 0 | 0 | 0 | 0 | 0 | 0 | 0
15 | Матица међуспојке пустера 4000 са осигурачем |  |  | ком | 5 | 20 | 10 | 35 | 0 | 0 | 0 | 0 |  |  | 0 | 0 | 0 | 0 | 0 | 0 | 0 | 0 | 0
16 | Тело пустера |  |  | ком | 2 | 10 | 10 | 22 | 0 | 0 | 0 | 0 |  |  | 0 | 0 | 0 | 0 | 0 | 0 | 0 | 0 | 0
17 | Кућиште пустера |  |  | ком | 2 | 3 | 3 | 8 | 0 | 0 | 0 | 0 |  |  | 0 | 0 | 0 | 0 | 0 | 0 | 0 | 0 | 0
18 | Дугме пустера |  |  | ком | 10 | 10 | 10 | 30 | 0 | 0 | 0 | 0 |  |  | 0 | 0 | 0 | 0 | 0 | 0 | 0 | 0 | 0
19 | Дугме пустера |  |  | ком | 10 | 10 | 10 | 30 | 0 | 0 | 0 | 0 |  |  | 0 | 0 | 0 | 0 | 0 | 0 | 0 | 0 | 0
20 | Кућиште микромотора |  |  | ком | 1 | 2 | 2 | 5 | 0 | 0 | 0 | 0 |  |  | 0 | 0 | 0 | 0 | 0 | 0 | 0 | 0 | 0
21 | Дршка кавитрона |  |  | ком | 1 | 6 | 5 | 12 | 0 | 0 | 0 | 0 |  |  | 0 | 0 | 0 | 0 | 0 | 0 | 0 | 0 | 0
22 | Наставак за канилу |  |  | ком | 10 | 10 | 10 | 30 | 0 | 0 | 0 | 0 |  |  | 0 | 0 | 0 | 0 | 0 | 0 | 0 | 0 | 0
23 | Прекидач рефлектора |  |  | ком | 2 | 6 | 6 | 14 | 0 | 0 | 0 | 0 |  |  | 0 | 0 | 0 | 0 | 0 | 0 | 0 | 0 | 0
24 | Сијалично грло рефлектора |  |  | ком | 2 | 6 | 6 | 14 | 0 | 0 | 0 | 0 |  |  | 0 | 0 | 0 | 0 | 0 | 0 | 0 | 0 | 0
25 | Гасни амортизер за рефлектор |  |  | ком | 3 | 6 | 5 | 14 | 0 | 0 | 0 | 0 |  |  | 0 | 0 | 0 | 0 | 0 | 0 | 0 | 0 | 0
26 | О -ринг |  |  | ком | 20 | 20 | 20 | 60 | 0 | 0 | 0 | 0 |  |  | 0 | 0 | 0 | 0 | 0 | 0 | 0 | 0 | 0
27 | О -ринг |  |  | ком | 20 | 20 | 20 | 60 | 0 | 0 | 0 | 0 |  |  | 0 | 0 | 0 | 0 | 0 | 0 | 0 | 0 | 0
28 | О - ринг |  |  | ком | 20 | 20 | 20 | 60 | 0 | 0 | 0 | 0 |  |  | 0 | 0 | 0 | 0 | 0 | 0 | 0 | 0 | 0
29 | Носач грла рефлектора |  |  | ком | 2 | 4 | 2 | 8 | 0 | 0 | 0 | 0 |  |  | 0 | 0 | 0 | 0 | 0 | 0 | 0 | 0 | 0
Процењена вредност набавке без ПДВ-а | [14 empty] | 0 | 0 | 0 | 0
ПАРТИЈА 34 - р/д и тп/м за зуботехничка радна места "KAVO"
1 | Прстен са сегером |  |  | ком | 0 | 10 | 10 | 20 | 0 | 0 | 0 | 0 |  |  | 0 | 0 | 0 | 0 | 0 | 0 | 0 | 0 | 0
2 | Жица зелена |  |  | ком | 0 | 0 | 1 | 1 | 0 | 0 | 0 | 0 |  |  | 0 | 0 | 0 | 0 | 0 | 0 | 0 | 0 | 0
3 | Завртањ М3х3 |  |  | ком | 0 | 4 | 6 | 10 | 0 | 0 | 0 | 0 |  |  | 0 | 0 | 0 | 0 | 0 | 0 | 0 | 0 | 0
4 | Стезна чаура Ф 2,35 |  |  | ком | 20 | 60 | 65 | 145 | 0 | 0 | 0 | 0 |  |  | 0 | 0 | 0 | 0 | 0 | 0 | 0 | 0 | 0
5 | Лежај |  |  | ком | 30 | 60 | 60 | 150 | 0 | 0 | 0 | 0 |  |  | 0 | 0 | 0 | 0 | 0 | 0 | 0 | 0 | 0
6 | Лежај |  |  | ком | 30 | 60 | 60 | 150 | 0 | 0 | 0 | 0 |  |  | 0 | 0 | 0 | 0 | 0 | 0 | 0 | 0 | 0
7 | Завртањ централни |  |  | ком | 15 | 30 | 30 | 75 | 0 | 0 | 0 | 0 |  |  | 0 | 0 | 0 | 0 | 0 | 0 | 0 | 0 | 0
8 | Филтер за усисивач (5 ком.) |  |  | пак | 2 | 6 | 14 | 22 | 0 | 0 | 0 | 0 |  |  | 0 | 0 | 0 | 0 | 0 | 0 | 0 | 0 | 0
9 | Кабл микромотора |  |  | ком | 1 | 5 | 7 | 13 | 0 | 0 | 0 | 0 |  |  | 0 | 0 | 0 | 0 | 0 | 0 | 0 | 0 | 0
10 | Кабл микромотора |  |  | ком | 0 | 7 | 10 | 17 | 0 | 0 | 0 | 0 |  |  | 0 | 0 | 0 | 0 | 0 | 0 | 0 | 0 | 0
11 | Осигурач |  |  | ком | 8 | 20 | 22 | 50 | 0 | 0 | 0 | 0 |  |  | 0 | 0 | 0 | 0 | 0 | 0 | 0 | 0 | 0
12 | Опруга |  |  | ком | 14 | 51 | 50 | 115 | 0 | 0 | 0 | 0 |  |  | 0 | 0 | 0 | 0 | 0 | 0 | 0 | 0 | 0
13 | Осигурач стезне чауре(штифт) |  |  | ком | 15 | 30 | 30 | 75 | 0 | 0 | 0 | 0 |  |  | 0 | 0 | 0 | 0 | 0 | 0 | 0 | 0 | 0
14 | Осигурач жица |  |  | ком | 4 | 10 | 10 | 24 | 0 | 0 | 0 | 0 |  |  | 0 | 0 | 0 | 0 | 0 | 0 | 0 | 0 | 0
15 | Матица ротора |  |  | ком | 5 | 20 | 20 | 45 | 0 | 0 | 0 | 0 |  |  | 0 | 0 | 0 | 0 | 0 | 0 | 0 | 0 | 0
16 | Дугме за стезање |  |  | ком | 2 | 10 | 10 | 22 | 0 | 0 | 0 | 0 |  |  | 0 | 0 | 0 | 0 | 0 | 0 | 0 | 0 | 0
17 | Вентилатор |  |  | ком | 6 | 10 | 9 | 25 | 0 | 0 | 0 | 0 |  |  | 0 | 0 | 0 | 0 | 0 | 0 | 0 | 0 | 0
Процењена вредност набавке без ПДВ-а | [14 empty] | 0 | 0 | 0 | 0
ПАРТИЈА 35 - р/д и тп/м за стетоскопе, тензиометре аналогне, самомераче притиска произвођача Teleoptik и живине тензиометре произвођача Banija
1 | Слушна глава |  |  | ком | 25 | 50 | 50 | 125 | 0 | 0 | 0 | 0 |  |  | 0 | 0 | 0 | 0 | 0 | 0 | 0 | 0 | 0
2 | О-ринг слушне главе |  |  | ком | 20 | 40 | 40 | 100 | 0 | 0 | 0 | 0 |  |  | 0 | 0 | 0 | 0 | 0 | 0 | 0 | 0 | 0
3 | Мембрана већа |  |  | ком | 75 | 150 | 150 | 375 | 0 | 0 | 0 | 0 |  |  | 0 | 0 | 0 | 0 | 0 | 0 | 0 | 0 | 0
4 | Мембрана мања |  |  | ком | 100 | 200 | 200 | 500 | 0 | 0 | 0 | 0 |  |  | 0 | 0 | 0 | 0 | 0 | 0 | 0 | 0 | 0
5 | Цеви слушалица - дебље по узорку |  |  | ком | 25 | 50 | 50 | 125 | 0 | 0 | 0 | 0 |  |  | 0 | 0 | 0 | 0 | 0 | 0 | 0 | 0 | 0
6 | Цеви слушалица - тање |  |  | ком | 40 | 80 | 80 | 200 | 0 | 0 | 0 | 0 |  |  | 0 | 0 | 0 | 0 | 0 | 0 | 0 | 0 | 0
7 | Олива гумена |  |  | ком | 30 | 60 | 60 | 150 | 0 | 0 | 0 | 0 |  |  | 0 | 0 | 0 | 0 | 0 | 0 | 0 | 0 | 0
8 | Олива са навојем |  |  | ком | 40 | 80 | 80 | 200 | 0 | 0 | 0 | 0 |  |  | 0 | 0 | 0 | 0 | 0 | 0 | 0 | 0 | 0
9 | Еластична опруга вилице дебља по узорку |  |  | ком | 12 | 25 | 25 | 62 | 0 | 0 | 0 | 0 |  |  | 0 | 0 | 0 | 0 | 0 | 0 | 0 | 0 | 0
10 | Еластична опруга вилице тања |  |  | ком | 20 | 40 | 40 | 100 | 0 | 0 | 0 | 0 |  |  | 0 | 0 | 0 | 0 | 0 | 0 | 0 | 0 | 0
11 | Црево стетоскопа |  |  | ком | 10 | 20 | 20 | 50 | 0 | 0 | 0 | 0 |  |  | 0 | 0 | 0 | 0 | 0 | 0 | 0 | 0 | 0
12 | Пластична рачва |  |  | ком | 30 | 60 | 60 | 150 | 0 | 0 | 0 | 0 |  |  | 0 | 0 | 0 | 0 | 0 | 0 | 0 | 0 | 0
13 | Црево пластично |  |  | ком | 25 | 50 | 50 | 125 | 0 | 0 | 0 | 0 |  |  | 0 | 0 | 0 | 0 | 0 | 0 | 0 | 0 | 0
14 | Стаклена цев |  |  | ком | 8 | 15 | 15 | 38 | 0 | 0 | 0 | 0 |  |  | 0 | 0 | 0 | 0 | 0 | 0 | 0 | 0 | 0
15 | Кожна заптивка за живу |  |  | ком | 20 | 40 | 40 | 100 | 0 | 0 | 0 | 0 |  |  | 0 | 0 | 0 | 0 | 0 | 0 | 0 | 0 | 0
16 | Еластична метална шнала |  |  | ком | 10 | 20 | 20 | 50 | 0 | 0 | 0 | 0 |  |  | 0 | 0 | 0 | 0 | 0 | 0 | 0 | 0 | 0
17 | Метална шнала манжетне без чичка |  |  | ком | 10 | 20 | 20 | 50 | 0 | 0 | 0 | 0 |  |  | 0 | 0 | 0 | 0 | 0 | 0 | 0 | 0 | 0
18 | Рукохват пумпице |  |  | ком | 10 | 20 | 20 | 50 | 0 | 0 | 0 | 0 |  |  | 0 | 0 | 0 | 0 | 0 | 0 | 0 | 0 | 0
19 | Вијак рукохвата |  |  | ком | 100 | 200 | 200 | 500 | 0 | 0 | 0 | 0 |  |  | 0 | 0 | 0 | 0 | 0 | 0 | 0 | 0 | 0
20 | Вијак мембране кућишта |  |  | ком | 50 | 100 | 100 | 250 | 0 | 0 | 0 | 0 |  |  | 0 | 0 | 0 | 0 | 0 | 0 | 0 | 0 | 0
21 | Платнена манжетна 600х135 са чичком (тонометар) по узорку |  |  | ком | 150 | 300 | 300 | 750 | 10 | 15 | 15 | 40 |  |  | 0 | 0 | 0 | 0 | 0 | 0 | 0 | 0 | 0
22 | Платнена манжетна самомерача 600х135 по узорку |  |  | ком | 30 | 60 | 60 | 150 | 10 | 15 | 15 | 40 |  |  | 0 | 0 | 0 | 0 | 0 | 0 | 0 | 0 | 0
23 | Слушна глава |  |  | ком | 20 | 40 | 40 | 100 | 0 | 0 | 0 | 0 |  |  | 0 | 0 | 0 | 0 | 0 | 0 | 0 | 0 | 0
24 | Већа шнала метална |  |  | ком | 15 | 30 | 30 | 75 | 0 | 0 | 0 | 0 |  |  | 0 | 0 | 0 | 0 | 0 | 0 | 0 | 0 | 0
25 | Мања шнала метална |  |  | ком | 15 | 30 | 30 | 75 | 0 | 0 | 0 | 0 |  |  | 0 | 0 | 0 | 0 | 0 | 0 | 0 | 0 | 0
26 | Држач слушне главе |  |  | ком | 20 | 40 | 40 | 100 | 0 | 0 | 0 | 0 |  |  | 0 | 0 | 0 | 0 | 0 | 0 | 0 | 0 | 0
27 | Метални прикључак црева |  |  | ком | 40 | 80 | 80 | 200 | 0 | 0 | 0 | 0 |  |  | 0 | 0 | 0 | 0 | 0 | 0 | 0 | 0 | 0
28 | Пумпица гумена по узорку |  |  | ком | 125 | 250 | 250 | 625 | 10 | 15 | 15 | 40 |  |  | 0 | 0 | 0 | 0 | 0 | 0 | 0 | 0 | 0
29 | Манжетна са два извода 280х120 гумена |  |  | ком | 125 | 250 | 250 | 625 | 10 | 15 | 15 | 40 |  |  | 0 | 0 | 0 | 0 | 0 | 0 | 0 | 0 | 0
30 | Манжетна са једним изводом 280х120 гумена |  |  | ком | 125 | 250 | 250 | 625 | 10 | 15 | 15 | 40 |  |  | 0 | 0 | 0 | 0 | 0 | 0 | 0 | 0 | 0
31 | Доњи неповратни вентил по узорку |  |  | ком | 125 | 250 | 250 | 625 | 10 | 13 | 13 | 36 |  |  | 0 | 0 | 0 | 0 | 0 | 0 | 0 | 0 | 0
32 | Горњи неповратни вентил |  |  | ком | 100 | 200 | 200 | 500 | 5 | 5 | 5 | 15 |  |  | 0 | 0 | 0 | 0 | 0 | 0 | 0 | 0 | 0
33 | Поклопац манометра мера средња 50% и максимална мера 50% по узорку |  |  | ком | 100 | 200 | 200 | 500 | 0 | 0 | 0 | 0 |  |  | 0 | 0 | 0 | 0 | 0 | 0 | 0 | 0 | 0
34 | Казаљка |  |  | ком | 60 | 120 | 120 | 300 | 0 | 0 | 0 | 0 |  |  | 0 | 0 | 0 | 0 | 0 | 0 | 0 | 0 | 0
35 | Манжетна платнена( 2 модела по узорку: модел 1, 40 ком. а модел 2, 150ком) по узорку |  |  | ком | 95 | 190 | 190 | 475 | 0 | 0 | 0 | 0 |  |  | 0 | 0 | 0 | 0 | 0 | 0 | 0 | 0 | 0
36 | Вентил регулациони |  |  | ком | 100 | 200 | 200 | 500 | 5 | 5 | 5 | 15 |  |  | 0 | 0 | 0 | 0 | 0 | 0 | 0 | 0 | 0
37 | Иглица вентила |  |  | ком | 60 | 120 | 120 | 300 | 5 | 5 | 5 | 15 |  |  | 0 | 0 | 0 | 0 | 0 | 0 | 0 | 0 | 0
38 | Спојница црева пластична |  |  | ком | 60 | 120 | 120 | 300 | 0 | 0 | 0 | 0 |  |  | 0 | 0 | 0 | 0 | 0 | 0 | 0 | 0 | 0
39 | Обртни метални прстен иглице вентила |  |  | ком | 20 | 40 | 40 | 100 | 5 | 5 | 5 | 15 |  |  | 0 | 0 | 0 | 0 | 0 | 0 | 0 | 0 | 0
40 | Опруга иглице вентила |  |  | ком | 50 | 100 | 100 | 250 | 5 | 5 | 5 | 15 |  |  | 0 | 0 | 0 | 0 | 0 | 0 | 0 | 0 | 0
41 | Кућиште манометра |  |  | ком | 3 | 6 | 6 | 15 | 0 | 0 | 0 | 0 |  |  | 0 | 0 | 0 | 0 | 0 | 0 | 0 | 0 | 0
42 | Кретни механизам |  |  | ком | 25 | 50 | 50 | 125 | 0 | 0 | 0 | 0 |  |  | 0 | 0 | 0 | 0 | 0 | 0 | 0 | 0 | 0
43 | Манжетна платнена за децу мала по узорку |  |  | ком | 3 | 5 | 5 | 13 | 0 | 0 | 0 | 0 |  |  | 0 | 0 | 0 | 0 | 0 | 0 | 0 | 0 | 0
44 | Манжетна платнена за децу средња по узорку |  |  | ком | 3 | 5 | 5 | 13 | 0 | 0 | 0 | 0 |  |  | 0 | 0 | 0 | 0 | 0 | 0 | 0 | 0 | 0
45 | Манжетна платнена за децу велика по узорку |  |  | ком | 3 | 5 | 5 | 13 | 0 | 0 | 0 | 0 |  |  | 0 | 0 | 0 | 0 | 0 | 0 | 0 | 0 | 0
46 | Манжетна гумена за децу мала по узорку |  |  | ком | 3 | 5 | 5 | 13 | 0 | 0 | 0 | 0 |  |  | 0 | 0 | 0 | 0 | 0 | 0 | 0 | 0 | 0
47 | Манжетна гумена за децу средња по узорку |  |  | ком | 3 | 5 | 5 | 13 | 0 | 0 | 0 | 0 |  |  | 0 | 0 | 0 | 0 | 0 | 0 | 0 | 0 | 0
48 | Манжетна гумена за децу велика по узорку |  |  | ком | 3 | 5 | 5 | 13 | 0 | 0 | 0 | 0 |  |  | 0 | 0 | 0 | 0 | 0 | 0 | 0 | 0 | 0
49 | Бројчаник плочица (mmHg) |  |  | ком | 35 | 70 | 70 | 175 | 0 | 0 | 0 | 0 |  |  | 0 | 0 | 0 | 0 | 0 | 0 | 0 | 0 | 0
50 | О-ринг слушне главе самомерача |  |  | ком | 25 | 50 | 50 | 125 | 0 | 0 | 0 | 0 |  |  | 0 | 0 | 0 | 0 | 0 | 0 | 0 | 0 | 0
Процењена вредност набавке без ПДВ-а | [14 empty] | 0 | 0 | 0 | 0 | 0 | 0 | 0 | 0 | 0
ПАРТИЈА 36 - р/д за стоматолошку столицу ЈУГОДЕНТ 2000Г
1 | Сијалица рефлектора 24 вол. 150 вати |  |  | ком | 0 | 0 | 0 | 0 | 5 | 11 | 11 | 27 |  |  | 0 | 0 | 0 | 0 | 0 | 0 | 0 | 0 | 0
2 | Бич црева СИРОНА 2000г |  |  | ком | 0 | 0 | 0 | 0 | 1 | 1 | 1 | 3 |  |  | 0 | 0 | 0 | 0 | 0 | 0 | 0 | 0 | 0
3 | Вакуфлекс црево F22 |  |  | m | 0 | 0 | 0 | 0 | 5 | 6 | 6 | 17 |  |  | 0 | 0 | 0 | 0 | 0 | 0 | 0 | 0 | 0
4 | Гумени амортизер за компресор југодент. |  |  | ком | 0 | 0 | 0 | 0 | 5 | 5 | 5 | 15 |  |  | 0 | 0 | 0 | 0 | 0 | 0 | 0 | 0 | 0
5 | Ремен каиш клинасти 13х600(компресор југодент) |  |  | ком | 0 | 0 | 0 | 0 | 2 | 2 | 2 | 6 |  |  | 0 | 0 | 0 | 0 | 0 | 0 | 0 | 0 | 0
6 | Скупљач амалгама у фонтани |  |  | ком | 0 | 0 | 0 | 0 | 1 | 2 | 2 | 5 |  |  | 0 | 0 | 0 | 0 | 0 | 0 | 0 | 0 | 0
7 | грло рефлектора (комплет) |  |  | ком | 0 | 0 | 0 | 0 | 1 | 2 | 2 | 5 |  |  | 0 | 0 | 0 | 0 | 0 | 0 | 0 | 0 | 0
8 | грло рефлектора |  |  | ком | 0 | 0 | 0 | 0 | 1 | 2 | 2 | 5 |  |  | 0 | 0 | 0 | 0 | 0 | 0 | 0 | 0 | 0
9 | филтер за воду (сирона 2000г) мањи |  |  | ком | 0 | 0 | 0 | 0 | 10 | 11 | 11 | 32 |  |  | 0 | 0 | 0 | 0 | 0 | 0 | 0 | 0 | 0
10 | филтер за воду (сирона 2000г) већи |  |  | ком | 0 | 0 | 0 | 0 | 10 | 10 | 10 | 30 |  |  | 0 | 0 | 0 | 0 | 0 | 0 | 0 | 0 | 0
Процењена вредност набавке без ПДВ-а | [14 empty] | 0 | 0 | 0 | 0
ПАРТИЈА 37 - р/д и тп/м за стоматолошке насаднике
1 | Лежај турбине КAVO 640 |  |  | ком | 0 | 0 | 0 | 0 | 2 | 2 | 2 | 6 |  |  | 0 | 0 | 0 | 0 | 0 | 0 | 0 | 0 | 0
2 | Четкице за микромотор СИМЕНС |  |  | ком | 0 | 0 | 0 | 0 | 2 | 2 | 2 | 6 |  |  | 0 | 0 | 0 | 0 | 0 | 0 | 0 | 0 | 0
3 | Ротор пакет -блек перл за БИЕН АИР (технодент) турбину |  |  | ком | 0 | 0 | 0 | 0 | 2 | 2 | 2 | 6 |  |  | 0 | 0 | 0 | 0 | 0 | 0 | 0 | 0 | 0
4 | Капа за КАВО 630 турбину |  |  | ком | 0 | 0 | 0 | 0 | 2 | 2 | 2 | 6 |  |  | 0 | 0 | 0 | 0 | 0 | 0 | 0 | 0 | 0
5 | Ротор пакет турбина КАBО 650Б лух |  |  | ком | 0 | 0 | 0 | 0 | 1 | 2 | 2 | 5 |  |  | 0 | 0 | 0 | 0 | 0 | 0 | 0 | 0 | 0
6 | Капа турбине КАВО 650Б |  |  | ком | 0 | 0 | 0 | 0 | 2 | 2 | 2 | 6 |  |  | 0 | 0 | 0 | 0 | 0 | 0 | 0 | 0 | 0
7 | Црево пустера СИМЕНС 4000С |  |  | ком | 0 | 0 | 0 | 0 | 1 | 1 | 1 | 3 |  |  | 0 | 0 | 0 | 0 | 0 | 0 | 0 | 0 | 0
8 | Црево пустера СИМЕНС 3000С |  |  | ком | 0 | 0 | 0 | 0 | 1 | 1 | 1 | 3 |  |  | 0 | 0 | 0 | 0 | 0 | 0 | 0 | 0 | 0
9 | Стезна чаура за СФ насадник |  |  | ком | 0 | 0 | 0 | 0 | 1 | 2 | 2 | 5 |  |  | 0 | 0 | 0 | 0 | 0 | 0 | 0 | 0 | 0
10 | Заптивач турбине четвороканални |  |  | ком | 0 | 0 | 0 | 0 | 2 | 1 | 1 | 4 |  |  | 0 | 0 | 0 | 0 | 0 | 0 | 0 | 0 | 0
11 | Капа турбине БИЕН АИР |  |  | ком | 0 | 0 | 0 | 0 | 2 | 2 | 2 | 6 |  |  | 0 | 0 | 0 | 0 | 0 | 0 | 0 | 0 | 0
12 | Глав.прекидач за електр.СФ насадника |  |  | ком | 0 | 0 | 0 | 0 | 2 | 2 | 2 | 6 |  |  | 0 | 0 | 0 | 0 | 0 | 0 | 0 | 0 | 0
13 | Горњи погон за плави колењак WH 508 (58Е) |  |  | ком | 0 | 0 | 0 | 0 | 1 | 1 | 1 | 3 |  |  | 0 | 0 | 0 | 0 | 0 | 0 | 0 | 0 | 0
14 | Међуспојка за плави колењак WH 508 (58Е) |  |  | ком | 0 | 0 | 0 | 0 | 1 | 1 | 1 | 3 |  |  | 0 | 0 | 0 | 0 | 0 | 0 | 0 | 0 | 0
15 | Гумице пустера сет |  |  | ком | 0 | 0 | 0 | 0 | 2 | 5 | 5 | 12 |  |  | 0 | 0 | 0 | 0 | 0 | 0 | 0 | 0 | 0
16 | Силиконски вентил за адаптер турбине СИМЕНС 4000С |  |  | ком | 0 | 0 | 0 | 0 | 2 | 2 | 2 | 6 |  |  | 0 | 0 | 0 | 0 | 0 | 0 | 0 | 0 | 0
17 | Кабал за СФ насадник – са 3 пина |  |  | ком | 0 | 0 | 0 | 0 | 1 | 1 | 1 | 3 |  |  | 0 | 0 | 0 | 0 | 0 | 0 | 0 | 0 | 0
18 | Електроника м.мотора SIEMENS ap.SIRONA 2000G |  |  | ком | 0 | 0 | 0 | 0 | 1 | 1 | 1 | 3 |  |  | 0 | 0 | 0 | 0 | 0 | 0 | 0 | 0 | 0
19 | Носач четкица за SIEMENS м мотор |  |  | ком | 0 | 0 | 0 | 0 | 1 | 2 | 2 | 5 |  |  | 0 | 0 | 0 | 0 | 0 | 0 | 0 | 0 | 0
20 | Горњи погон за колењак КАВО тело 20А глава 68Ц |  |  | ком | 0 | 0 | 0 | 0 | 1 | 1 | 1 | 3 |  |  | 0 | 0 | 0 | 0 | 0 | 0 | 0 | 0 | 0
21 | Међу спојка за колењак КАВО Тело 20А глава 68Ц |  |  | ком | 0 | 0 | 0 | 0 | 1 | 2 | 2 | 5 |  |  | 0 | 0 | 0 | 0 | 0 | 0 | 0 | 0 | 0
22 | Заптивач МИ-ДВЕСТ за турбину |  |  | ком | 0 | 0 | 0 | 0 | 2 | 2 | 2 | 6 |  |  | 0 | 0 | 0 | 0 | 0 | 0 | 0 | 0 | 0
23 | Гумице адаптера турбине СИМЕНС 4000 С сет |  |  | ком | 0 | 0 | 0 | 0 | 2 | 2 | 2 | 6 |  |  | 0 | 0 | 0 | 0 | 0 | 0 | 0 | 0 | 0
24 | Гумице адаптера турбине КАВО 640 сет (3+2) |  |  | ком | 0 | 0 | 0 | 0 | 2 | 4 | 4 | 10 |  |  | 0 | 0 | 0 | 0 | 0 | 0 | 0 | 0 | 0
25 | Спреј уље за подмазивање насадних инструмената |  |  | ком | 0 | 0 | 0 | 0 | 1 | 1 | 1 | 3 |  |  | 0 | 0 | 0 | 0 | 0 | 0 | 0 | 0 | 0
26 | Горњи погон за плави КАВО колењак 20ЕС интра-матик |  |  | ком | 0 | 0 | 0 | 0 | 1 | 1 | 1 | 3 |  |  | 0 | 0 | 0 | 0 | 0 | 0 | 0 | 0 | 0
27 | Капа за плави КАВО колењак 20ЕС интра-матик |  |  | ком | 0 | 0 | 0 | 0 | 1 | 1 | 1 | 3 |  |  | 0 | 0 | 0 | 0 | 0 | 0 | 0 | 0 | 0
28 | Међуспојка за плави КАВО колењак 20ЕС интра-матик |  |  | ком | 0 | 0 | 0 | 0 | 1 | 1 | 1 | 3 |  |  | 0 | 0 | 0 | 0 | 0 | 0 | 0 | 0 | 0
29 | Црево за SIEMENS микромотор –црни бужир |  |  | ком | 0 | 0 | 0 | 0 | 1 | 1 | 1 | 3 |  |  | 0 | 0 | 0 | 0 | 0 | 0 | 0 | 0 | 0
30 | Наставак за сисаљку-пластични и гумени |  |  | ком | 0 | 0 | 0 | 0 | 3 | 10 | 10 | 23 |  |  | 0 | 0 | 0 | 0 | 0 | 0 | 0 | 0 | 0
31 | лежај за СФ насадник већи |  |  | ком | 0 | 0 | 0 | 0 | 1 | 2 | 2 | 5 |  |  | 0 | 0 | 0 | 0 | 0 | 0 | 0 | 0 | 0
32 | лежај СФ насадник мањи |  |  | ком | 0 | 0 | 0 | 0 | 1 | 2 | 2 | 5 |  |  | 0 | 0 | 0 | 0 | 0 | 0 | 0 | 0 | 0
33 | четкице за КАВО микромотор |  |  | ком | 0 | 0 | 0 | 0 | 2 | 2 | 2 | 6 |  |  | 0 | 0 | 0 | 0 | 0 | 0 | 0 | 0 | 0
34 | Црево турбинско СИМЕНС прикључак,црни бужир |  |  | ком | 0 | 0 | 0 | 0 | 1 | 1 | 1 | 3 |  |  | 0 | 0 | 0 | 0 | 0 | 0 | 0 | 0 | 0
35 | гумица -оринг за КАВО 640 лежаја турбине |  |  | ком | 0 | 0 | 0 | 0 | 14 | 3 | 3 | 20 |  |  | 0 | 0 | 0 | 0 | 0 | 0 | 0 | 0 | 0
Процењена вредност набавке без ПДВ-а | [14 empty] | 0 | 0 | 0 | 0
ПАРТИЈА 38 - р/д и тп/м за ЕКГ апарате и дефибрилаторе
1 | Батерија за ЕКГ Апарат HP 12V 7Аh |  |  | ком | 0 | 0 | 0 | 0 | 2 | 3 | 3 | 8 |  |  | 0 | 0 | 0 | 0 | 0 | 0 | 0 | 0 | 0
2 | Батерија за дефибрилатор HP 12V 7Аh (2Х6V 3.5Аh) |  |  | ком | 0 | 0 | 0 | 0 | 2 | 4 | 4 | 10 |  |  | 0 | 0 | 0 | 0 | 0 | 0 | 0 | 0 | 0
3 | Пацијент кабал за ЕКГ Апарат HP 200 |  |  | ком | 0 | 0 | 0 | 0 | 2 | 3 | 3 | 8 |  |  | 0 | 0 | 0 | 0 | 0 | 0 | 0 | 0 | 0
4 | Штипаљке за екг апарат HP 200 комплет |  |  | ком | 0 | 0 | 0 | 0 | 2 | 3 | 3 | 8 |  |  | 0 | 0 | 0 | 0 | 0 | 0 | 0 | 0 | 0
5 | Пумпица за пацијент кабл екг апарата комплет |  |  | ком | 0 | 0 | 0 | 0 | 3 | 3 | 3 | 9 |  |  | 0 | 0 | 0 | 0 | 0 | 0 | 0 | 0 | 0
Процењена вредност набавке без ПДВ-а | [14 empty] | 0 | 0 | 0 | 0
ПАРТИЈА 39 - тп/м за дефибрилаторе LIFEPAK
1 | Батерија за деф LIFEPAK 12, 12V 1Аh |  |  | ком | 0 | 0 | 0 | 0 | 2 | 5 | 5 | 12 |  |  | 0 | 0 | 0 | 0 | 0 | 0 | 0 | 0 | 0
Процењена вредност набавке без ПДВ-а | [14 empty] | 0 | 0 | 0 | 0
Понуда важи (најмање 90 дана): ______ дана од дана отварања понуда Рок и начин плаћања - 30 дана од дана сваке испоруке и пријема добра у магацин наручиоца. Рок испоруке __________ (до 30 дана) дана од дана потписивања уговора/наруџбенице. Напомене и евентуалне погодности: П О Н У Ђ А Ч _______________________ (штампано име и презиме) ________________ (пун потпис) У _________________________ дана _______________________
Note on A1: Author:
Note on C737: Author: