## Sheet1
Partija broj | Šifra ORJN | Predmet nabavke (naziv i opis dobra) | Jed mere | Količina VMA | Količina VB Niš | Količina VB Novi Sad | Količina CApSk | Ukupna količina | Jedinična procenjena vrednsot bez PDV | Ukupna procenjena vrednost bez PDV | Ukupna procenjena vrednost sa PDV | Krajnji korisnik | Kvalitet | Med. sredstvo (da/ne) | Rešenje ALIMS-a | Rok isporuke | Rok trajanja na dan isporuke | Naziv ponuđenog dobra, proizvođač, kataloški broj i/ili druga oznaka | Jedinična cena bez PDV-a | PDV u % | Jedinična cena sa PDV-om | Ukupna vrednost bez PDV-a | Ukupna vrednost sa PDV-om
1 |  | 2 | 3 |  |  |  |  | 4 | [9 empty] | 5 | 6 | 7 | 8 | 9 | 10
Partija 1 - Dijagnostički materijal kompatibilan sa aparatom ARCHITECT i 2000 sr i ARCHITECT i 1000
1 | 33124130 | pomoćni rastvor, pufer za ispiranje | ml | 7800 |  |  |  | 7800 | 2.25 | 17550 | 21060 | IMB + IMI |  | DA | DA | Isporuka u roku od 15 dana od dana zaključenja ugovora | 60% od proizvođačkog roka
2 | 33124130 | Pomoćni reagens Pre-Trigger | ml | 7800 |  |  |  | 7800 | 4.75 | 37050 | 44460 | IMB + IMI |  | DA | DA | Isporuka u roku od 15 dana od dana zaključenja ugovora | 60% od proizvođačkog roka
3 | 33124130 | Pomoćni reagens Trigger | ml | 7800 |  |  |  | 7800 | 7.15 | 55770 | 66924 | IMB + IMI |  | DA | DA | Isporuka u roku od 15 dana od dana zaključenja ugovora | 60% od proizvođačkog roka
4 | 33124130 | pomoćni rastvor za ispiranje igala, probe kondicioner | ml | 100 |  |  |  | 100 | 299 | 29900 | 35880 | VMA IMB |  | DA | DA | Isporuka u roku od 15 dana od dana zaključenja ugovora | 60% od proizvođačkog roka
5 | 33124130 | Potrosni materijal, reakcione čašice - 4000 kom | KOM | 4000 |  |  |  | 4000 | 7 | 28000 | 33600 | IMB+ IMI |  | DA | DA | Isporuka u roku od 15 dana od dana dobijanja pisanog zahteva krajnjeg korisnika. | bez roka trajanja
6 | 33124130 | Potrosni materijal, perforirani poklopac | KOM | 200 |  |  |  | 200 | 225 | 45000 | 54000 | IMB |  | DA | DA | Isporuka u roku od 15 dana od dana dobijanja pisanog zahteva krajnjeg korisnika. | bez roka trajanja
7 | 33124130 | Reagens za određivanje koncentracije Takrolimusa kompatibilan sa Architect i1000 analizatorom (Mikropartikule obložene anti-takrolimus monoklonskim antitelom+ Konjugat+ Rastvarač, za 100 testova ) | set | 4 |  |  |  | 4 | 123123 | 492492 | 590990.4 | VMA-IMI |  | DA | DA | Isporuka dobara sukcesivna, prema pisanom zahtevu krajnjeg korisnika, u roku od najviše 4 nedelje od dana prijema pisanog zahteva VMA. | 60% od proizvođačkog roka
8 | 33124130 | Takrolimus kalibrator kompatibilan sa Architect i1000 analizatorom (Set sadrži: Каlibrator А-F, 6 bočica, koncentracije takrolimusa 0-3-6-12-20-30 ng/ml) | set | 1 |  |  |  | 1 | 14391 | 14391 | 17269.2 | VMA-IMI |  | DA | DA | Isporuka dobara sukcesivna, prema pisanom zahtevu krajnjeg korisnika, u roku od najviše 4 nedelje od dana prijema pisanog zahteva VMA. | 60% od proizvođačkog roka
9 | 33124130 | Sirolimus kalibrator kompatibilan sa Architect i1000 analizatorom (Каlibrator А-F, 6 bočica, koncentracije sirolimusa 0-3-6-12-20-30 ng/ml) | set | 1 |  |  |  | 1 | 14391 | 14391 | 17269.2 | VMA-IMI |  | DA | DA | Isporuka dobara sukcesivna, prema pisanom zahtevu krajnjeg korisnika, u roku od najviše 4 nedelje od dana prijema pisanog zahteva VMA. | 60% od proizvođačkog roka
10 | 33124130 | Ciklosporin kalibrator kompatibilan sa Architect i1000 analizatorom (Каlibrator А-F, 6 bočica, koncentracije ciklosporina 0-40-150-400-800-1500 ng/ml) | set | 1 |  |  |  | 1 | 28782 | 28782 | 34538.4 | VMA-IMI |  | DA | DA | Isporuka dobara sukcesivna, prema pisanom zahtevu krajnjeg korisnika, u roku od najviše 4 nedelje od dana prijema pisanog zahteva VMA. | 60% od proizvođačkog roka
11 | 33124130 | Reagens za određivanje koncentracije Ciklosporina kompatibilan sa Architect i1000 analizatorom (Mikropartikule obložene anti-ciklosporin monoklonskim antitelom+ Konjugat+ Rastvarač, za 100 testova) | set | 2 |  |  |  | 2 | 107133 | 214266 | 257119.2 | VMA-IMI |  | DA | DA | Isporuka dobara sukcesivna, prema pisanom zahtevu krajnjeg korisnika, u roku od najviše 4 nedelje od dana prijema pisanog zahteva VMA. | 60% od proizvođačkog roka
12 | 33124130 | Reagens za određivanje koncentracije Sirolimusa kompatibilan sa Architect i1000 analizatorom (Mikropartikule obložene anti-sirolimus monoklonskim antitelom+ Konjugat+ Rastvarač, za 100 testova) | set | 1 |  |  |  | 1 | 214266 | 214266 | 257119.2 | VMA-IMI |  | DA | DA | Isporuka dobara sukcesivna, prema pisanom zahtevu krajnjeg korisnika, u roku od najviše 4 nedelje od dana prijema pisanog zahteva VMA. | 60% od proizvođačkog roka
13 | 33124130 | Reagens za određivanje vankomicina | SET | 4 |  |  |  | 4 | 66150 | 264600 | 317520 | VMA -IMB |  | DA | DA | Isporuka u roku od 15 dana od dana zaključenja ugovora | 60% od proizvođačkog roka
[10 empty] | 0 | 0
[10 empty] | 0 | 0
Partija 2 - Dijagnostički materijal kompatibilan sa aparatom NEPHELOMETAR BN II | [9 empty] | 0 | 0
1 | 33124130 | Reagens za određivanje albumina (5ml) | SET | 40 |  |  |  | 40 | 46573.2 | 1862928 | 2235513.6 | VMA -IMB |  | DA | DA | Isporuka u roku od 15 dana od dana zaključenja ugovora | 60% od proizvođačkog roka
2 | 33124130 | Reagens za određivanje IgI-KAPPA (2ml) | SET | 54 |  |  |  | 54 | 22752 | 1228608 | 1474329.6 | VMA -IMB |  | DA | DA | Isporuka u roku od 15 dana od dana zaključenja ugovora | 60% od proizvođačkog roka
3 | 33124130 | Reagens za određivanje IgL-LAMDA (2ml) | SET | 56 |  |  |  | 56 | 22752 | 1274112 | 1528934.4 | VMA -IMB |  | DA | DA | Isporuka u roku od 15 dana od dana zaključenja ugovora | 60% od proizvođačkog roka
4 | 33124130 | Reagens za određivanje IgG potklase 2 (1.5ml) | SET | 5 |  |  |  | 5 | 58244 | 291220 | 349464 | VMA -IMB |  | DA | DA | Isporuka u roku od 15 dana od dana zaključenja ugovora | 60% od proizvođačkog roka
5 | 33124130 | Reagens za određivanje IgG (5ml) | SET | 30 |  |  |  | 30 | 36211.2 | 1086336 | 1303603.2 | VMA -IMB |  | DA | DA | Isporuka u roku od 15 dana od dana zaključenja ugovora | 60% od proizvođačkog roka
6 | 33124130 | Reagens za određivanje IgG potklase 1 (1.5ml) | SET | 5 |  |  |  | 5 | 58244 | 291220 | 349464 | VMA -IMB |  | DA | DA | Isporuka u roku od 15 dana od dana zaključenja ugovora | 60% od proizvođačkog roka
7 | 33124130 | PROTEINSKI STANDARD ZA IMUNOGLOBULINE, C3, C4, HOMOCISTEIN, FERITIN, HAPTOGLOBIN, TRANSFERIN, BETA 2 MIKROGLOBULIN, KAPA, LAMBDA (3x1ml) | SET | 10 |  |  |  | 10 | 30463.6 | 304636 | 365563.2 | VMA -IMB |  | DA | DA | Isporuka u roku od 15 dana od dana zaključenja ugovora | 60% od proizvođačkog roka
8 | 33124130 | PROTEINSKA KONTROLA ZA ALBUMIN U URINU I IGG U URINU (3x1ml) | SET | 3 |  |  |  | 3 | 31388 | 94164 | 112996.8 | VMA -IMB |  | DA | DA | Isporuka u roku od 15 dana od dana zaključenja ugovora | 60% od proizvođačkog roka
9 | 33124130 | PROTEINSKA KONTROLA SREDNJA (3x1ml) | SET | 10 |  |  |  | 10 | 21707 | 217070 | 260484 | VMA -IMB |  | DA | DA | Isporuka u roku od 15 dana od dana zaključenja ugovora | 60% od proizvođačkog roka
10 | 33124130 | Reagens za određivanje IgG potklase3 (2ml) | SET | 5 |  |  |  | 5 | 58244 | 291220 | 349464 | VMA -IMB |  | DA | DA | Isporuka u roku od 15 dana od dana zaključenja ugovora | 60% od proizvođačkog roka
11 | 33124130 | Reagens za određivanje IgG potklase 4 (2ml) | SET | 5 |  |  |  | 5 | 58244 | 291220 | 349464 | VMA -IMB |  | DA | DA | Isporuka u roku od 15 dana od dana zaključenja ugovora | 60% od proizvođačkog roka
12 | 33124130 | Reagens za određivanje SAA (set od 4 komponente, reagens, pomoćni reagens, standard, kontrola), min 100 testova/set | SET | 5 |  |  |  | 5 | 62675 | 313375 | 376050 | VMA -IMB |  | DA | DA | Isporuka u roku od 15 dana od dana zaključenja ugovora | 60% od proizvođačkog roka
13 | 33124130 | Pomoćni rastvor REAKCIONI PUFER | ml | 250000 |  |  |  | 250000 | 6.72 | 1680000 | 2016000 | VMA -IMB |  | DA | DA | Isporuka u roku od 15 dana od dana zaključenja ugovora | 60% od proizvođačkog roka
14 | 33124130 | potrošno sredstvo za aparat, SCS RASTVOR ZA CISCENJE IGALA (6x5ml) | SET | 20 |  |  |  | 20 | 4474 | 89480 | 107376 | VMA -IMB |  | DA | DA | Isporuka u roku od 15 dana od dana zaključenja ugovora | 60% od proizvođačkog roka
15 | 33124130 | Pomoćni reagens - suplement P za CRP i C1 INHIBITOR (5ml) | SET | 5 |  |  |  | 5 | 2257.2 | 11286 | 13543.2 | VMA -IMB |  | DA | DA | Isporuka u roku od 15 dana od dana zaključenja ugovora | 60% od proizvođačkog roka
16 | 33124130 | Reagens za slobodne lake lance KAPPA (3x1.7ml) | SET | 10 |  |  |  | 10 | 147268.8 | 1472688 | 1767225.6 | VMA -IMB |  | DA | DA | Isporuka u roku od 15 dana od dana zaključenja ugovora | 60% od proizvođačkog roka
17 | 33124130 | Reagens za slobodne lake lance LAMBDA (3x2.1ml) | SET | 10 |  |  |  | 10 | 147268.8 | 1472688 | 1767225.6 | VMA -IMB |  | DA | DA | Isporuka u roku od 15 dana od dana zaključenja ugovora | 60% od proizvođačkog roka
18 | 33124130 | Pomoćni reagens za slobodne lake lance - FLC suplement (set od 2 komponente, dva različita pomoćna reagensa) | SET | 3 |  |  |  | 3 | 22555 | 67665 | 81198 | VMA -IMB |  | DA | DA | Isporuka u roku od 15 dana od dana zaključenja ugovora | 60% od proizvođačkog roka
19 | 33124130 | FLC standard za slobodne lake lance (3x1ml) | SET | 2 |  |  |  | 2 | 69695 | 139390 | 167268 | VMA -IMB |  | DA | DA | Isporuka u roku od 15 dana od dana zaključenja ugovora | 60% od proizvođačkog roka
20 | 33124130 | FLC kontrola za slobodne lake lance niska (3x1ml) | SET | 2 |  |  |  | 2 | 42212.4 | 84424.8 | 101309.76 | VMA -IMB |  | DA | DA | Isporuka u roku od 15 dana od dana zaključenja ugovora | 60% od proizvođačkog roka
21 | 33124130 | FLC kontrola za slobodne lake lance visoka (3x1ml) | SET | 2 |  |  |  | 2 | 51467 | 102934 | 123520.8 | VMA -IMB |  | DA | DA | Isporuka u roku od 15 dana od dana zaključenja ugovora | 60% od proizvođačkog roka
22 | 33124130 | Plastične čašice za prethodno razblaživanje uzoraka, | KOM | 6600 |  |  |  | 6600 | 7 | 46200 | 55440 | VMA -IMB |  | DA | DA | Isporuka u roku od 15 dana od dana zaključenja ugovora | bez roka trajanja
23 | 33124130 | Merne kivete, | KOM | 600 |  |  |  | 600 | 143 | 85800 | 102960 | VMA -IMB |  | DA | DA | Isporuka u roku od 15 dana od dana zaključenja ugovora | bez roka trajanja
[10 empty] | 0 | 0
Partija 3 - Dijagnostički materijal kompatibilan sa aparatima DIMENSION RXL MAX | [9 empty] | 0 | 0
1 | 33124130 | KALIBRATOR za albumine i proteine (set od 3 nivoa ,1-3 po 2 ml) | SET |  |  | 1 |  | 1 | 8259.6 | 8259.6 | 9911.52 | VMA -IMB |  | DA | DA | Isporuka u roku od 15 dana od dana zaključenja ugovora | 60% od proizvođačkog roka
2 | 33124130 | kalibrator za Holesterol (set od 3 nivoa,1-3 po 1ml) | SET |  |  | 1 |  | 1 | 10203.6 | 10203.6 | 12244.32 | VMA -IMB |  | DA | DA | Isporuka u roku od 15 dana od dana zaključenja ugovora | 60% od proizvođačkog roka
3 | 33124130 | KALIBRATOR za CK i CKMB (set od 3 nivoa,1-3 po 2ml) | SET |  |  | 1 |  | 1 | 14024 | 14024 | 16828.8 | VMA -IMB |  | DA | DA | Isporuka u roku od 15 dana od dana zaključenja ugovora | 60% od proizvođačkog roka
4 | 33124130 | KALIBRATOR za totalni kapacitet gvožđa (set od 3 nivoa,1-3 po 1ml) | SET |  |  | 1 |  | 1 | 5065 | 5065 | 6078 | VMA -IMB |  | DA | DA | Isporuka u roku od 15 dana od dana zaključenja ugovora | 60% od proizvođačkog roka
5 | 33124130 | kalibrator za gvožđe, (set od 3 nivoa,1-3 po 2ml) | SET |  |  | 1 |  | 1 | 3683 | 3683 | 4419.6 | VMA -IMB |  | DA | DA | Isporuka u roku od 15 dana od dana zaključenja ugovora | 60% od proizvođačkog roka
6 | 33124130 | KALIBRATOR za glukozu, ureu, kreatinin, kalcijum, mokraćna kiselina, set od 3 nivoa,1-3 po 2ml) | SET |  |  | 1 |  | 1 | 12246 | 12246 | 14695.2 | VMA -IMB |  | DA | DA | Isporuka u roku od 15 dana od dana zaključenja ugovora | 60% od proizvođačkog roka
7 | 33124130 | kalibrator za ukupne bilirubin i direktni bilirubin,(set od 3 nivoa,1-3 po 1ml) | SET |  |  | 1 |  | 1 | 18775.2 | 18775.2 | 22530.24 | VMA -IMB |  | DA | DA | Isporuka u roku od 15 dana od dana zaključenja ugovora | 60% od proizvođačkog roka
8 | 33124130 | kalibrator, jednokomponentni, za ukupne proteine u urinu i likvoru, (set od 5 nivoa,1-5 po 4ml) | SET |  |  | 1 |  | 1 | 10565 | 10565 | 12678 | VMA -IMB |  | DA | DA | Isporuka u roku od 15 dana od dana zaključenja ugovora | 60% od proizvođačkog roka
9 | 33124130 | KALIBRATOR za LDH, (set od 3 nivoa, 1-3 po 2ml) | SET |  |  | 1 |  | 1 | 14539.2 | 14539.2 | 17447.04 | VMA -IMB |  | DA | DA | Isporuka u roku od 15 dana od dana zaključenja ugovora | 60% od proizvođačkog roka
10 | 33124130 | KALIBRATOR za HDL holesterol, (set od 3 nivoa, 1-3 po 1ml) | SET |  |  | 1 |  | 1 | 12618 | 12618 | 15141.6 | VMA -IMB |  | DA | DA | Isporuka u roku od 15 dana od dana zaključenja ugovora | 60% od proizvođačkog roka
11 | 33124130 | Imunohemija, pomoćni reagens - CHK za testiranje rada aparata na bazi kobalt sulfata | SET | 3 |  | 1 |  | 4 | 5913.6 | 23654.4 | 28385.28 | VMA -IMB |  | DA | DA | Isporuka u roku od 15 dana od dana zaključenja ugovora | 60% od proizvođačkog roka
12 | 33124130 | REAGENS ZA ALBUMINE, min 480 testova/set | SET | 20 |  | 3 |  | 23 | 2704.8 | 62210.4 | 74652.48 | VMA -IMB |  | DA | DA | Isporuka u roku od 15 dana od dana zaključenja ugovora | 60% od proizvođačkog roka
13 | 33124130 | REAGENS ZA ALKALNU FOSFATAZU (set od 3 komponente, p-NPP, AMP, Mg SO4, ZnSO4), min 360 testova/set | SET |  |  | 8 |  | 8 | 2978.4 | 23827.2 | 28592.64 | VMA -IMB |  | DA | DA | Isporuka u roku od 15 dana od dana zaključenja ugovora | 60% od proizvođačkog roka
14 | 33124130 | REAGENS ZA ALT (set od 4 komponente, LDH, NADH, P5P; α-KG; alanin; Tris pufer), min 240 testova/set | SET | 70 |  | 20 |  | 90 | 1934.4 | 174096 | 208915.2 | VMA -IMB |  | DA | DA | Isporuka u roku od 15 dana od dana zaključenja ugovora | 60% od proizvođačkog roka
15 | 33124130 | REAGENS ZA AMILAZU, min 240 testova/set | SET | 28 |  | 5 |  | 33 | 9863 | 325479 | 390574.8 | VMA -IMB |  | DA | DA | Isporuka u roku od 15 dana od dana zaključenja ugovora | 60% od proizvođačkog roka
16 | 33124130 | REAGENS ZA AMONIJAK (set od 2 komponente, NADPH, α-KG, aktivator pufer; GLDH), min 120 testova/set | SET | 2 |  |  |  | 2 | 24979.2 | 49958.4 | 59950.08 | VMA -IMB |  | DA | DA | Isporuka u roku od 15 dana od dana zaključenja ugovora | 60% od proizvođačkog roka
17 | 33124130 | REAGENS ZA AST (set od 3 komponente, MDH, LDH, NADH; P5P, PUFER; aspartatna kiselina, α-ketoglutarna kiselina), min 360 testova/set | SET | 50 |  | 15 |  | 65 | 2320.8 | 150852 | 181022.4 | VMA -IMB |  | DA | DA | Isporuka u roku od 15 dana od dana zaključenja ugovora | 60% od proizvođačkog roka
18 | 33124130 | REAGENS ZA DIREKTNI BILIRUBIN (set od 3 komponente, Na-nitrit; HCL; sulfanilna kiselina, HCL), min 320 testova/set | SET |  |  | 2 |  | 2 | 2922 | 5844 | 7012.8 | VMA -IMB |  | DA | DA | Isporuka u roku od 15 dana od dana zaključenja ugovora | 60% od proizvođačkog roka
19 | 33124130 | REAGENS ZA GAMA-GT (set od 2 komponete, GCNA; glicilglicin), min 280 testova/set | SET |  |  | 8 |  | 8 | 3068.4 | 24547.2 | 29456.64 | VMA -IMB |  | DA | DA | Isporuka u roku od 15 dana od dana zaključenja ugovora | 60% od proizvođačkog roka
20 | 33124130 | REAGENS ZA GLUKOZU, min 1440 testova/set | SET | 25 |  | 3 |  | 28 | 7585.2 | 212385.6 | 254862.72 | VMA -IMB |  | DA | DA | Isporuka u roku od 15 dana od dana zaključenja ugovora | 60% od proizvođačkog roka
21 | 33124130 | REAGENS ZA GVOŽĐE (set od 2 komponente, limunska kis.monohidrat; feren, askorbinska kis), min 240 testova/set | SET |  |  | 6 |  | 6 | 2577.6 | 15465.6 | 18558.72 | VMA -IMB |  | DA | DA | Isporuka u roku od 15 dana od dana zaključenja ugovora | 60% od proizvođačkog roka
22 | 33124130 | REAGENS za Totalni kapacitet gvožđa (set od 5 komponenti, askorbinska kis; feren; feri hlorid, limunska kiselina; acetatni pufer, tiourea; Tris pufer), min 240 testova/set | SET |  |  | 6 |  | 6 | 3607.2 | 21643.2 | 25971.84 | VMA -IMB |  | DA | DA | Isporuka u roku od 15 dana od dana zaključenja ugovora | 60% od proizvođačkog roka
23 | 33124130 | REAGENS ZA HOLESTEROL (set od 3 nivoa, CE, CO, HPO; AAP, pufer, holat; DEA, surfaktant), min 480 testova/set | SET |  |  | 8 |  | 8 | 4726.8 | 37814.4 | 45377.28 | VMA -IMB |  | DA | DA | Isporuka u roku od 15 dana od dana zaključenja ugovora | 60% od proizvođačkog roka
24 | 33124130 | REAGENS ZA HDL HOLESTEROL (set od 3 komponente, polianjon, 4-aminoantipirin, MES pufer; holestrol oksidaza, esteraza; MES pufer, NaOH), min 240 testova/set | SET |  |  | 10 |  | 10 | 10053.6 | 100536 | 120643.2 | VMA -IMB |  | DA | DA | Isporuka u roku od 15 dana od dana zaključenja ugovora | 60% od proizvođačkog roka
25 | 33124130 | REAGENS ZA KALCIJUM (set od 2 nivoa, glicin pufer; OCPC/8-hinolinol) , min 480 testova/set | SET | 22 |  | 4 |  | 26 | 4381.2 | 113911.2 | 136693.44 | VMA -IMB |  | DA | DA | Isporuka u roku od 15 dana od dana zaključenja ugovora | 60% od proizvođačkog roka
26 | 33124130 | REAGENS ZA CK- MB (set od 2 komponente, NADP, ANTI CK-M, ADP, AMP, HEKSOKINAZA, G-6-PDH; GLUKOZA), min 120 testova/set | SET | 50 |  | 3 |  | 53 | 15705.6 | 832396.8 | 998876.16 | VMA -IMB |  | DA | DA | Isporuka u roku od 15 dana od dana zaključenja ugovora | 60% od proizvođačkog roka
27 | 33124130 | REAGENS ZA KREATIN KINAZU (set od 2 komponente, ADP, AMP, EDTA, NADP; Creatine fosfat, EDTA, CAPSO pufer), min 480 testova/set | SET | 35 |  | 4 |  | 39 | 13879.2 | 541288.8 | 649546.56 | VMA -IMB |  | DA | DA | Isporuka u roku od 15 dana od dana zaključenja ugovora | 60% od proizvođačkog roka
28 | 33124130 | REAGENS ZA KREATININ (set od 2 komponente, litijum pikrat; NaOH, K3Fe(CN)6), min 480 testova/set | SET | 60 |  | 13 |  | 73 | 2011.2 | 146817.6 | 176181.12 | VMA -IMB |  | DA | DA | Isporuka u roku od 15 dana od dana zaključenja ugovora | 60% od proizvođačkog roka
29 | 33124130 | REAGENS ZA LDH(set od 2 kopmponente,N-Metil-D-glukamin,L(+)-laktat;β-NAD+,NAD), min 480 testova/set | SET | 25 |  | 3 |  | 28 | 5114.4 | 143203.2 | 171843.84 | VMA -IMB |  | DA | DA | Isporuka u roku od 15 dana od dana zaključenja ugovora | 60% od proizvođačkog roka
30 | 33124130 | REAGENS ZA LIPAZU(set od 4 komponente, substrat,žučne soli,K Na tartarat;Tris pufer,CaCL,kolipaza;NaOH), min 120 testova/set | SET | 2 |  |  |  | 2 | 12490.8 | 24981.6 | 29977.92 | VMA -IMB |  | DA | DA | Isporuka u roku od 15 dana od dana zaključenja ugovora | 60% od proizvođačkog roka
31 | 33124130 | REAGENS ZA LITIJUM (set od 3 komponente,reagens litijum boje,boja,DMSO,K2HPO4;reagens litijum alkalne soli, NaCl,DMSO,KOH;reagens litijum slepe probe,DMSO,K2HPO4), min 80 testova/set | SET | 1 |  |  |  | 1 | 16291.2 | 16291.2 | 19549.44 | VMA -IMB |  | DA | DA | Isporuka u roku od 15 dana od dana zaključenja ugovora | 60% od proizvođačkog roka
32 | 33124130 | REAGENS ZA MOKRACNU KISELINU(set od 2 komponente, pufer, stabilizator; urikaza, stabilizator), min 480 testova/set | SET |  |  | 6 |  | 6 | 4212 | 25272 | 30326.4 | VMA -IMB |  | DA | DA | Isporuka u roku od 15 dana od dana zaključenja ugovora | 60% od proizvođačkog roka
33 | 33124130 | REAGENS ZA TRIGLICERIDE, min 480 testova/set | SET |  |  | 8 |  | 8 | 6574.8 | 52598.4 | 63118.08 | VMA -IMB |  | DA | DA | Isporuka u roku od 15 dana od dana zaključenja ugovora | 60% od proizvođačkog roka
34 | 33124130 | REAGENS ZA UKUPNE PROTEINE (set od 2 komponente, kalijum natrijum tartarat, NaOH; bakar sulfat), min 480 testova/set | SET | 22 |  | 4 |  | 26 | 1780.8 | 46300.8 | 55560.96 | VMA -IMB |  | DA | DA | Isporuka u roku od 15 dana od dana zaključenja ugovora | 60% od proizvođačkog roka
35 | 33124130 | REAGENS ZA UKUPNI BILIRUBIN (set od 3 komponente, acetatni pufer, kofein, Na benzoat;sulfanilna kis,HCL;Na nitrit), min 480 testova/set | SET | 30 |  | 8 |  | 38 | 4381.2 | 166485.6 | 199782.72 | VMA -IMB |  | DA | DA | Isporuka u roku od 15 dana od dana zaključenja ugovora | 60% od proizvođačkog roka
36 | 33124130 | REAGENS ZA UREU , (set od 2 komponente, α-KG, NADH, UREAZA; GLDH), min 480 testova/set | SET | 60 |  | 10 |  | 70 | 3260.4 | 228228 | 273873.6 | VMA -IMB |  | DA | DA | Isporuka u roku od 15 dana od dana zaključenja ugovora | 60% od proizvođačkog roka
37 | 33124130 | Reagens za HEMOGLOBIN A1C (set od 2 komponente, reagens, kalibrator 1-5), min 120 testova/set | SET | 7 |  | 8 |  | 15 | 49484.4 | 742266 | 890719.2 | VMA -IMB |  | DA | DA | Isporuka u roku od 15 dana od dana zaključenja ugovora | 60% od proizvođačkog roka
38 | 33124130 | KALIBRATOR za magnezijum, fosfor, trigleceride (set od 3 nivoa po 1.2ml) | SET |  |  | 1 |  | 1 | 5716.8 | 5716.8 | 6860.16 | VMA -IMB |  | DA | DA | Isporuka u roku od 15 dana od dana zaključenja ugovora | 60% od proizvođačkog roka
39 | 33124130 | RASTVOR za proveru rada jon selektivnog modula (50ml) | ml | 50 |  |  |  | 50 | 143 | 7150 | 8580 | VMA -IMB |  | DA | DA | Isporuka u roku od 15 dana od dana zaključenja ugovora | 60% od proizvođačkog roka
40 | 33124130 | SENZOR ZA K,NA,CL | SET | 4 |  |  |  | 4 | 16318.8 | 65275.2 | 78330.24 | VMA -IMB |  | DA | DA | Sukcesivna isporuka u roku od 15 dana od dana dobijanja pisanog zahteva krajnjeg korisnika. | 2,5 meseca
41 | 33124130 | RASTVOR ZA ISPIRANJE heterogenog modula | ml | 6800 |  |  |  | 6800 | 12 | 81600 | 97920 | VMA -IMB |  | DA | DA | Sukcesivna isporuka u roku od 15 dana od dana dobijanja pisanog zahteva krajnjeg korisnika. | 3 meseca
42 | 33124130 | RASTVOR ZA ISPIRANJE IGLE ZA UZIMANJE REAGENSA (500ml) | ml | 2000 |  |  |  | 2000 | 19.4 | 38800 | 46560 | VMA -IMB |  | DA | DA | Isporuka u roku od 15 dana od dana zaključenja ugovora | 60% od proizvođačkog roka
43 | 33124130 | RASTVOR ZA ISPIRANJE IGLE ZA UZIMANJE SERUMA (1000ml) | ml | 3000 |  |  |  | 3000 | 9.7 | 29100 | 34920 | VMA -IMB |  | DA | DA | Isporuka u roku od 15 dana od dana zaključenja ugovora | 60% od proizvođačkog roka
44 | 33124130 | REAGENS ZA Proteine u urinu i likvoru (set od 2 komponente, pirogal crveno u metanolu, Na molibdat;NaOH), min 80 testova/set | SET |  |  | 2 |  | 2 | 2678.4 | 5356.8 | 6428.16 | VMA -IMB |  | DA | DA | Isporuka u roku od 15 dana od dana zaključenja ugovora | 60% od proizvođačkog roka
45 | 33124130 | REAGENS ZA HOLINESTERAZU (set od 2 komponente,DIP,pufer;BTC), min 120 testova/set | SET | 1 |  |  |  | 1 | 7068 | 7068 | 8481.6 | VMA -IMB |  | DA | DA | Isporuka u roku od 15 dana od dana zaključenja ugovora | 60% od proizvođačkog roka
46 | 33124130 | reagens za C-reaktivni protein (set od 2 komponente,anti CRP sa partikulama,glicin,SDS;pufer,PEG), min 120 testova/set | SET | 15 |  |  |  | 15 | 6912 | 103680 | 124416 | VMA -IMB |  | DA | DA | Isporuka u roku od 15 dana od dana zaključenja ugovora | 60% od proizvođačkog roka
47 | 33124130 | REAGENS ZA FOSFOR(set od 3 komponenti,PMAPS,Nabisulfit;Litijum dodecil sulfat;Na molibdat,H2SO4), min 480 testova/set | SET |  |  | 3 |  | 3 | 2629.2 | 7887.6 | 9465.12 | VMA -IMB |  | DA | DA | Isporuka u roku od 15 dana od dana zaključenja ugovora | 60% od proizvođačkog roka
48 | 33124130 | reagens za kiselu fosfatazu,(set od 2 komponente,TMP,pufer;NAOH), min 120 testova/set | SET | 8 |  |  |  | 8 | 5143.2 | 41145.6 | 49374.72 | VMA -IMB |  | DA | DA | Isporuka u roku od 15 dana od dana zaključenja ugovora | 60% od proizvođačkog roka
49 | 33124130 | A standard za Natrijum,Kalijum i Hlor visoki - 1000ml | ml | 21000 |  |  |  | 21000 | 7 | 147000 | 176400 | VMA -IMB |  | DA | DA | Isporuka u roku od 15 dana od dana zaključenja ugovora | 60% od proizvođačkog roka
50 | 33124130 | B standard za Natrijum,Kalijum i Hlor niski - 300ml | ml | 1800 |  |  |  | 1800 | 23.3 | 41940 | 50328 | VMA -IMB |  | DA | DA | Isporuka u roku od 15 dana od dana zaključenja ugovora | 60% od proizvođačkog roka
51 | 33124130 | RASTVOR ZA KALOMELOVU ELEKTRODU -3x150ml | ml | 2250 |  |  |  | 2250 | 13.14 | 29565 | 35478 | VMA -IMB |  | DA | DA | Isporuka u roku od 15 dana od dana zaključenja ugovora | 60% od proizvođačkog roka
52 | 33124130 | Kaseta sa kivetama za uzorke | KOM | 24 |  | 10 |  | 34 | 35348 | 1201832 | 1442198.4 | VMA -IMB |  | DA | DA | Isporuka u roku od 15 dana od dana zaključenja ugovora | bez roka trajanja
53 | 33124130 | Plastična čašica za heterogeni modul, 0,5 mL | KOM | 1000 |  |  |  | 1000 | 25.5 | 25500 | 30600 | VMA -IMB |  | DA | DA | Isporuka u roku od 15 dana od dana zaključenja ugovora | bez roka trajanja
54 | 33124130 | Plastična čašica od 1 ml za malu količinu uzorka | KOM | 60000 |  | 12000 |  | 72000 | 5.1 | 367200 | 440640 | VMA -IMB |  | DA | DA | Isporuka u roku od 15 dana od dana zaključenja ugovora | bez roka trajanja
55 | 33124130 | prazna plastična posuda za reagense | SET |  |  | 1 |  | 1 | 5102.4 | 5102.4 | 6122.88 | VB NS |  | DA | DA | Isporuka u roku od 15 dana od dana zaključenja ugovora | bez roka trajanja
56 | 33124130 | KALIBRATOR za ALTI, (set od 3 nivoa, 1-3 po 1.5ml) | set |  |  | 1 |  | 1 | 15000 | 15000 | 18000 | VMA -IMB |  | DA | DA | Isporuka u roku od 15 dana od dana zaključenja ugovora | 60% od proizvođačkog roka
57 | 33124130 | KALIBRATOR za ALPI, (set od 3 nivoa, 1-3 po 1ml) | set |  |  | 1 |  | 1 | 20000 | 20000 | 24000 | VMA -IMB |  | DA | DA | Isporuka u roku od 15 dana od dana zaključenja ugovora | 60% od proizvođačkog roka
58 | 33124130 | reagens za RF Lateks, Set od dve komponente (A i B), min 100 testova/set | SET |  |  | 1 |  | 1 | 40736.4 | 40736.4 | 48883.68 | VB NS |  | DA | DA | Isporuka u roku od 15 dana od dana zaključenja ugovora | 60% od proizvođačkog roka
59 | 33124130 | kalibrator za RF, set od 5 nivoa kalibratora | SET |  |  | 1 |  | 1 | 20643.6 | 20643.6 | 24772.32 | VB NS |  | DA | DA | Isporuka u roku od 15 dana od dana zaključenja ugovora | 60% od proizvođačkog roka
60 | 33124130 | reagens za ASOLateks, Set od dve komponente (A i B), min 100 testova/set | SET |  |  | 1 |  | 1 | 44772 | 44772 | 53726.4 | VB NS |  | DA | DA | Isporuka u roku od 15 dana od dana zaključenja ugovora | 60% od proizvođačkog roka
61 | 33124130 | ASO kalibrator, set od 5 nivoa kalibratora | SET |  |  | 1 |  | 1 | 20643.6 | 20643.6 | 24772.32 | VB NS |  | DA | DA | Isporuka u roku od 15 dana od dana zaključenja ugovora | 60% od proizvođačkog roka
[10 empty] | 0 | 0
Partija 4 - Dijagnostički materijal kompatibilan sa aparatima BCS-XP i BFT II | [9 empty] | 0 | 0
1 | 33124130 | reagens ZA FIBRINOGEN po Claussu (10x5ml) | ml | 1000 | 300 | 400 | 500 | 2200 | 260 | 572000 | 686400 | VMA -IMB |  | DA | DA | Isporuka u roku od 15 dana od dana zaključenja ugovora | 60% od proizvođačkog roka
2 | 33124130 | kalibrator ZA FIBRINOGEN (set od 6 kalibratora,1-6 po 1ml) | SET | 1 | 2 |  |  | 3 | 30922 | 92766 | 111319.2 | VMA -IMB |  | DA | DA | Isporuka u roku od 15 dana od dana zaključenja ugovora | 60% od proizvođačkog roka
3 | 33124130 | reagens ZA LUPUS ANTIKOAGULANS LA - 1(10x2ml) | ml | 40 |  |  |  | 40 | 1356 | 54240 | 65088 | VMA -IMB |  | DA | DA | Isporuka u roku od 15 dana od dana zaključenja ugovora | 60% od proizvođačkog roka
4 | 33124130 | reagens ZA LUPUS ANTIKOAGULANS LA - 2 (10x1ml) | ml | 40 |  |  |  | 40 | 2296 | 91840 | 110208 | VMA -IMB |  | DA | DA | Isporuka u roku od 15 dana od dana zaključenja ugovora | 60% od proizvođačkog roka
5 | 33124130 | PROTROMBINSKI Kalibrator (6 nivoa različite konc,1-6 po 1ml) | SET |  | 3 |  |  | 3 | 17939 | 53817 | 64580.4 | VMA -IMB |  | DA | DA | Isporuka u roku od 15 dana od dana zaključenja ugovora | 60% od proizvođačkog roka
6 | 33124130 | Set praznih rezervnih bočica za reagense REAGENS ZA VALIDACIJU APARATA (set od 5 komponenti sa validacionim rastvorima) | SET |  | 1 |  |  | 1 | 12010 | 12010 | 14412 | VMA -IMB |  | DA | DA | Isporuka u roku od 15 dana od dana zaključenja ugovora | 60% od proizvođačkog roka
7 | 33124130 | reagens ZA PROTEIN C hromogena metoda (set od 3 komponente, prot C aktivator, substrat, pufer), min 130 testova/set | SET | 3 |  |  |  | 3 | 58138 | 174414 | 209296.8 | VMA -IMB |  | DA | DA | Isporuka u roku od 15 dana od dana zaključenja ugovora | 60% od proizvođačkog roka
8 | 33124130 | reagens ZA ANTITHROMBIN III zasnovan na FII (set od 3 komponente, reagens, substrat, pufer), min 500 testova/set | SET | 1 |  |  |  | 1 | 61698 | 61698 | 74037.6 | VMA -IMB |  | DA | DA | Isporuka u roku od 15 dana od dana zaključenja ugovora | 60% od proizvođačkog roka
9 | 33124130 | reagens ZA FAKTOR II-DEFICIJENTNU PLAZMU (3x1ml) | ml | 45 |  |  |  | 45 | 3868 | 174060 | 208872 | VMA -IMB |  | DA | DA | Isporuka u roku od 15 dana od dana zaključenja ugovora | 60% od proizvođačkog roka
10 | 33124130 | reagens ZA FAKTOR IX-DEFICIJENTNU PLAZMU (8x1ml) | ml | 8 |  |  |  | 8 | 4293 | 34344 | 41212.8 | VMA -IMB |  | DA | DA | Isporuka u roku od 15 dana od dana zaključenja ugovora | 60% od proizvođačkog roka
11 | 33124130 | reagens ZA FAKTOR VIII-DEFICIJENTNU PLAZMU (8x1ml) | ml | 24 |  |  |  | 24 | 4293 | 103032 | 123638.4 | VMA -IMB |  | DA | DA | Isporuka u roku od 15 dana od dana zaključenja ugovora | 60% od proizvođačkog roka
12 | 33124130 | reagens ZA FAKTOR VII-DEFICIJENTNU PLAZMU (3x1ml) | ml | 45 | 6 |  |  | 51 | 7634 | 389334 | 467200.8 | VMA -IMB |  | DA | DA | Isporuka u roku od 15 dana od dana zaključenja ugovora | 60% od proizvođačkog roka
13 | 33124130 | reagens ZA FAKTOR V-DEFICIJENTNU PLAZMU (8x1ml) | ml | 24 | 16 |  |  | 40 | 2720 | 108800 | 130560 | VMA -IMB |  | DA | DA | Isporuka u roku od 15 dana od dana zaključenja ugovora | 60% od proizvođačkog roka
14 | 33124130 | reagens ZA FAKTOR X-DEFICIJENTNU PLAZMU (3x1ml) | ml | 15 |  |  |  | 15 | 4317 | 64755 | 77706 | VMA -IMB |  | DA | DA | Isporuka u roku od 15 dana od dana zaključenja ugovora | 60% od proizvođačkog roka
15 | 33124130 | KONTROLNA PLAZMA NORMALNA (10x1ml) | ml | 60 | 30 |  | 140 | 230 | 1902 | 437460 | 524952 | VMA -IMB |  | DA | DA | Isporuka u roku od 15 dana od dana zaključenja ugovora | 60% od proizvođačkog roka
16 | 33124130 | KONTROLNA PLAZMA - PATOLOŠKA (10x1ml) | ml | 10 | 30 |  | 100 | 140 | 3242 | 453880 | 544656 | VMA -IMB |  | DA | DA | Isporuka u roku od 15 dana od dana zaključenja ugovora | 60% od proizvođačkog roka
17 | 33124130 | reagens ZA SKRINING APTT (20x5ml) | ml | 300 | 100 |  |  | 400 | 450 | 180000 | 216000 | VMA -IMB |  | DA | DA | Isporuka u roku od 15 dana od dana zaključenja ugovora | 60% od proizvođačkog roka
18 | 33124130 | potrošno sredstvo za aparat, RASTVOR ZA KOAGULAC. ANALIZATOR (10x15ml) | ml | 1800 | 1200 |  |  | 3000 | 32 | 96000 | 115200 | VMA -IMB |  | DA | DA | Isporuka u roku od 15 dana od dana zaključenja ugovora | 60% od proizvođačkog roka
19 | 33124130 | kontrola za određivanja "D" dimera, (set od 2 nivoa, kontrola 1 i kontr 2), min 300 testova/set | SET | 1 | 2 |  |  | 3 | 28184 | 84552 | 101462.4 | VMA -IMB |  | DA | DA | Isporuka u roku od 15 dana od dana zaključenja ugovora | 60% od proizvođačkog roka
20 | 33124130 | reagens za određivanje "D" dimera (set od 5 komponenti, reagens, pufer, pomoćni reagens, diluent, kalibrator)min 300 testova/set | SET | 15 | 8 |  |  | 23 | 170000 | 3910000 | 4692000 | VMA -IMB |  | DA | DA | Isporuka u roku od 15 dana od dana zaključenja ugovora | 60% od proizvođačkog roka
21 | 33124130 | reagens ZA TROMBINSKO VREME (set od 2 komponente, reagens, pufer), min 500 testova/set | SET | 1 | 2 |  |  | 3 | 7651 | 22953 | 27543.6 | VMA -IMB |  | DA | DA | Isporuka u roku od 15 dana od dana zaključenja ugovora | 60% od proizvođačkog roka
22 | 33124130 | STANDARDNA PLAZMA (10x1ml) | ml | 10 | 20 |  |  | 30 | 2586 | 77580 | 93096 | VMA -IMB |  | DA | DA | Isporuka u roku od 15 dana od dana zaključenja ugovora | 60% od proizvođačkog roka
23 | 33124130 | REAGENS ZA ODREĐIVANJE AKTIVNOSTI FON VILEBRANDOVOG FAKTORA (VWF Ac - set od tri komponente), min 120 testova/set | SET | 1 |  |  |  | 1 | 104308 | 104308 | 125169.6 | VMA -IMB |  | DA | DA | Isporuka u roku od 15 dana od dana zaključenja ugovora | 60% od proizvođačkog roka
24 | 33124130 | reagens za slobodni protein S (set od 2 komponente, reagens, pufer), min 120 testova/set | SET | 1 |  |  |  | 1 | 137399 | 137399 | 164878.8 | VMA -IMB |  | DA | DA | Isporuka u roku od 15 dana od dana zaključenja ugovora | 60% od proizvođačkog roka
25 | 33124130 | reagens ZA PROTROMBINSKO VREME * | ml | 2000 | 720 | 280 | 1200 | 4200 | 272 | 1142400 | 1370880 | VMA -IMB |  | DA | DA | Isporuka u roku od 15 dana od dana zaključenja ugovora | 60% od proizvođačkog roka
26 | 33124130 | Merne kivete sa 20 mesta za izvođenje analiza | SET | 12 | 8 |  |  | 20 | 71500 | 1430000 | 1716000 | VMA -IMB |  | DA | DA | Isporuka u roku od 15 dana od dana zaključenja ugovora | Bez roka trajanja
27 | 33124130 | Plastične čašice za uzorke | KOM |  | 1000 |  |  | 1000 | 26 | 26000 | 31200 | VMA -IMB |  | DA | DA | Isporuka u roku od 15 dana od dana zaključenja ugovora | Bez roka trajanja
28 | 33124130 | jednokomponentni reaktiv za rad aparcijalnog protrombinskog vremena | mL | 100 | 160 | 80 | 120 | 460 | 618 | 284280 | 341136 | VMA -IMB |  | DA | DA | Isporuka u roku od 15 dana od dana zaključenja ugovora | 60% od proizvođačkog roka
29 | 33124130 | čašica za određivanje analiza, sa magnetnim opiljkom | KOM |  |  | 4000 | 30000 | 34000 | 27 | 918000 | 1101600 | CVMU + NS |  | DA | DA | Isporuka u roku od 15 dana od dana zaključenja ugovora | Bez roka trajanja
30 | 33124130 | rastvor kalcijum hlorida 10x15ml | mL |  | 300 |  | 450 | 750 | 25 | 18750 | 22500 | VMA -IMB |  | DA | DA | Isporuka u roku od 15 dana od dana zaključenja ugovora | 60% od proizvođačkog roka
31 | 33124130 | Kaolin suspenzija | mL |  | 200 | 150 | 500 | 850 | 47 | 39950 | 47940 | Niš, NS, CVMU |  | DA | DA | Isporuka u roku od 15 dana od dana zaključenja ugovora | 60% od proizvođačkog roka
[10 empty] | 0 | 0
Partija 5 - Dijagnostički materijal kompatibilan sa za aparatom IMMULITE 2000 | [9 empty] | 0 | 0
1 | 33124130 | Reagens za KALCITONIN (set od 4 komponente- tečni reagens, čvrsta faza i dva nivoa kalibratora), min 200 testova/set | SET |  |  | 1 |  | 1 | 158125 | 158125 | 189750 | VMA -IMB |  | DA | DA | Isporuka u roku od 15 dana od dana zaključenja ugovora | 60% od proizvođačkog roka
2 | 33124130 | reagens za IL-6 (set od 4 komponente- tečni reagens, čvrsta faza i dva nivoa kalibratora), min 200 testova/set | SET | 1 |  |  |  | 1 | 127000 | 127000 | 152400 | VMA -IMB |  | DA | DA | Isporuka u roku od 15 dana od dana zaključenja ugovora | 60% od proizvođačkog roka
3 | 33124130 | kontrola za CITOKINE (set od dva nivoa kontrole) | SET | 1 |  |  |  | 1 | 13000 | 13000 | 15600 | VMA -IMB |  | DA | DA | Isporuka u roku od 15 dana od dana zaključenja ugovora | 60% od proizvođačkog roka
4 | 33124130 | Reagens za GASTRIN (set od 4 komponente- tečni reagens, čvrsta faza i dva nivoa kalibratora), min 200 testova/set | SET | 1 |  |  |  | 1 | 134090 | 134090 | 160908 | VMA -IMB |  | DA | DA | Isporuka u roku od 15 dana od dana zaključenja ugovora | 60% od proizvođačkog roka
5 | 33124130 | Reagens za AFP, (set od 4 komponente- tečni reagens, čvrsta faza i dva nivoa kalibratora), min 200 testova/set | SET | 1 |  |  |  | 1 | 60720 | 60720 | 72864 | VMA -IMB |  | DA | DA | Isporuka u roku od 15 dana od dana zaključenja ugovora | 60% od proizvođačkog roka
6 | 33124130 | Reagens za HCG, (set od 4 komponente- tečni reagens, čvrsta faza i dva nivoa kalibratora), min 200 testova/set | SET | 1 |  |  |  | 1 | 60720 | 60720 | 72864 | VMA -IMB |  | DA | DA | Isporuka u roku od 15 dana od dana zaključenja ugovora | 60% od proizvođačkog roka
7 | 33124130 | Reagens za SLOBODNI BETA HCG, (set od 4 komponente- tečni reagens, čvrsta faza i dva nivoa kalibratora), min 200 testova/set | SET | 3 | 1 |  |  | 4 | 145175 | 580700 | 696840 | VMA -IMB |  | DA | DA | Isporuka u roku od 15 dana od dana zaključenja ugovora | 60% od proizvođačkog roka
8 | 33124130 | kontrola za SLOBODNI BETA HCG, (set od tri nivoa kontrole) | SET | 3 | 1 |  |  | 4 | 7590 | 30360 | 36432 | VMA -IMB |  | DA | DA | Isporuka u roku od 15 dana od dana zaključenja ugovora | 60% od proizvođačkog roka
9 | 33124130 | Reagens za NEKONJUGOVANI ESTRIOL, (set od 4 komponente- tečni reagens, čvrsta faza i dva nivoa kalibratora), min 200 testova/set | SET | 1 | 1 |  |  | 2 | 101200 | 202400 | 242880 | VMA -IMB |  | DA | DA | Isporuka u roku od 15 dana od dana zaključenja ugovora | 60% od proizvođačkog roka
10 | 33124130 | Reagens za PAPP-A, (set od 4 komponente- tečni reagens, čvrsta faza i dva nivoa kalibratora), min 200 testova/set | SET | 2 | 1 |  |  | 3 | 158125 | 474375 | 569250 | VMA -IMB |  | DA | DA | Isporuka u roku od 15 dana od dana zaključenja ugovora | 60% od proizvođačkog roka
11 | 33124130 | potrošni materijal, SUPSTRAT | ml | 2050 | 410 | 1230 |  | 3690 | 204 | 752760 | 903312 | VMA -IMB |  | DA | DA | Isporuka u roku od 15 dana od dana zaključenja ugovora | 60% od proizvođačkog roka
12 | 33124130 | REAGENS ZA ISPIRANJE | ml | 4000 | 800 | 2400 |  | 7200 | 32 | 230400 | 276480 | VMA -IMB |  | DA | DA | Isporuka u roku od 15 dana od dana zaključenja ugovora | 60% od proizvođačkog roka
13 | 33124130 | PROBE CLEAN RASTVOR ZA PRANJE, (set od dve komponente- rastvor za pranje i nosač) | SET | 4 | 1 | 2 |  | 7 | 7590 | 53130 | 63756 | VMA -IMB |  | DA | DA | Isporuka u roku od 15 dana od dana zaključenja ugovora | 60% od proizvođačkog roka
14 | 33124130 | Reagens za SPECIFIČNI IgE (set od 8 komponenti- tečni reagens, čvrsta faza, dva nivoa kalibratora, kalibraciono antitelo, dva nivoa kontrole i kontrolno antitelo), min 600 testova/set | SET | 1 | 1 |  |  | 2 | 125235 | 250470 | 300564 | VMA -IMB |  | DA | DA | Isporuka u roku od 15 dana od dana zaključenja ugovora | 60% od proizvođačkog roka
15 | 33124130 | Reagens za SPECIFIČNI IgG (set od 8 komponenti- tečni reagens, čvrsta faza, dva nivoa kalibratora, kalibraciono antitelo, dva nivoa kontrole, kontrolno antitelo, diluent), min 200 testova/set | SET | 3 |  |  |  | 3 | 41475 | 124425 | 149310 | VMA -IMB |  | DA | DA | Isporuka u roku od 15 dana od dana zaključenja ugovora | 60% od proizvođačkog roka
16 | 33124130 | Reagens za ISPITIVANJE ALERGIJA NA PENICILIN G - C1 (za 20 testova) | KOM | 2 |  |  |  | 2 | 10752 | 21504 | 25804.8 | VMA -IMB |  | DA | DA | Isporuka u roku od 15 dana od dana zaključenja ugovora | 60% od proizvođačkog roka
17 | 33124130 | Reagens za ISPITIVANJE ALERGIJA NA PENICILIN V - C2 (za 20 testova) | KOM | 1 |  |  |  | 1 | 10752 | 10752 | 12902.4 | VMA -IMB |  | DA | DA | Isporuka u roku od 15 dana od dana zaključenja ugovora | 60% od proizvođačkog roka
18 | 33124130 | Reagens za ISPITIVANJE ALERGIJA NA AMPICILIN - C 203 (za 20 testova) | KOM | 1 |  |  |  | 1 | 10752 | 10752 | 12902.4 | VMA -IMB |  | DA | DA | Isporuka u roku od 15 dana od dana zaključenja ugovora | 60% od proizvođačkog roka
19 | 33124130 | Reagens za ISPITIVANJE ALERGIJA NA AMOKSICILIN - C 204(za 20 testova) | KOM | 5 |  |  |  | 5 | 10752 | 53760 | 64512 | VMA -IMB |  | DA | DA | Isporuka u roku od 15 dana od dana zaključenja ugovora | 60% od proizvođačkog roka
20 | 33124130 | Reagens za ISPITIVANJE ALERGIJA NA D. PTERONYSSINUS - D1 (za 40 testova) | KOM | 3 |  |  |  | 3 | 18975 | 56925 | 68310 | VMA -IMB |  | DA | DA | Isporuka u roku od 15 dana od dana zaključenja ugovora | 60% od proizvođačkog roka
21 | 33124130 | Reagens za ISPITIVANJE ALERGIJA NA BELANCE F1 (za 40 testova) | KOM | 5 | 1 |  |  | 6 | 18975 | 113850 | 136620 | VMA -IMB |  | DA | DA | Isporuka u roku od 15 dana od dana zaključenja ugovora | 60% od proizvođačkog roka
22 | 33124130 | Reagens za ISPITIVANJE ALERGIJA NA MLEKO F 2(za 40 testova) | KOM | 4 | 1 |  |  | 5 | 18975 | 94875 | 113850 | VMA -IMB |  | DA | DA | Isporuka u roku od 15 dana od dana zaključenja ugovora | 60% od proizvođačkog roka
23 | 33124130 | Reagens za ISPITIVANJE ALERGIJA NA KUĆNU PRAŠINU H1 (za 40 testova) | KOM |  | 1 |  |  | 1 | 18975 | 18975 | 22770 | VMA -IMB |  | DA | DA | Isporuka u roku od 15 dana od dana zaključenja ugovora | 60% od proizvođačkog roka
24 | 33124130 | Reagens za ISPITIVANJE ALERGIJA NA AMBROZIJU -W1 (za 40 testova) | KOM |  | 1 |  |  | 1 | 18975 | 18975 | 22770 | VMA -IMB |  | DA | DA | Isporuka u roku od 15 dana od dana zaključenja ugovora | 60% od proizvođačkog roka
25 | 33124130 | Reagens za ISPITIVANJE ALERGIJA NA PŠENICU F 4 (za 40 testova) | KOM | 4 | 1 |  |  | 5 | 18975 | 94875 | 113850 | VMA -IMB |  | DA | DA | Isporuka u roku od 15 dana od dana zaključenja ugovora | 60% od proizvođačkog roka
26 | 33124130 | Reagens za ISPITIVANJE ALERGIJA NA MEŠAVINU GRINJA - DP 1 (za 40 testova) | KOM |  | 1 |  |  | 1 | 37950 | 37950 | 45540 | VMA -IMB |  | DA | DA | Isporuka u roku od 15 dana od dana zaključenja ugovora | 60% od proizvođačkog roka
27 | 33124130 | Reagens za ISPITIVANJE ALERGIJA NA SMEŠU ALERGENA -POLEN PIREVINE, POPINOG PRASETA, LIVADARKE - GP 2 (za 40 testova) | KOM |  | 1 |  |  | 1 | 37950 | 37950 | 45540 | VMA -IMB |  | DA | DA | Isporuka u roku od 15 dana od dana zaključenja ugovora | 60% od proizvođačkog roka
28 | 33124130 | Reagens za ISPITIVANJE ALERGIJA NA SMEŠU ALERGENA - polen korova ambrozije, pelena, bokvice - WP 1 (za 40 testova) | KOM |  | 1 |  |  | 1 | 37950 | 37950 | 45540 | VMA -IMB |  | DA | DA | Isporuka u roku od 15 dana od dana zaključenja ugovora | 60% od proizvođačkog roka
29 | 33124130 | Reagens za ISPITIVANJE ALERGIJA NA SMEŠU ALERGENA - polen drveća javor, breza, hrast, brest i orah - TP 1 (za 40 testova) | KOM |  | 1 |  |  | 1 | 37950 | 37950 | 45540 | VMA -IMB |  | DA | DA | Isporuka u roku od 15 dana od dana zaključenja ugovora | 60% od proizvođačkog roka
30 | 33124130 | Pozitivna kontrola za specifični IgE na D.pteronyssinus 4ml | ml |  | 4 |  |  | 4 | 1975 | 7900 | 9480 | VB Niš |  | DA | DA | Isporuka u roku od 15 dana od dana zaključenja ugovora | 60% od proizvođačkog roka
31 | 33124130 | Pozitivna kontrola za specifični IgE na crnu buđ 4ml | ml |  | 4 |  |  | 4 | 1975 | 7900 | 9480 | VB Niš |  | DA | DA | Isporuka u roku od 15 dana od dana zaključenja ugovora | 60% od proizvođačkog roka
32 | 33124130 | kontrola za kalcitonin (set od dva nivoa kontrole) | SET |  |  | 1 |  | 1 | 7590 | 7590 | 9108 | VMA -IMB |  | DA | DA | Isporuka u roku od 15 dana od dana zaključenja ugovora | 60% od proizvođačkog roka
33 | 33124130 | kontrola za gastrin (set od dva nivoa kontrole) | SET | 1 |  |  |  | 1 | 5891 | 5891 | 7069.2 | VMA -IMB |  | DA | DA | Isporuka u roku od 15 dana od dana zaključenja ugovora | 60% od proizvođačkog roka
34 | 33124130 | kontrola za PAPP-A (set od dva nivoa kontrole) | SET | 3 | 1 |  |  | 4 | 7590 | 30360 | 36432 | VMA -IMB |  | DA | DA | Isporuka u roku od 15 dana od dana zaključenja ugovora | 60% od proizvođačkog roka
35 | 33124130 | rastvor za razblaživanje za HCG - 50ml | ml | 50 | 50 |  |  | 100 | 152 | 15200 | 18240 | VMA -IMB |  | DA | DA | Isporuka u roku od 15 dana od dana zaključenja ugovora | 60% od proizvođačkog roka
36 | 33124130 | rastvor za razblaživanje za više parametara-AFP, BETA-2 MIKROGLOBULINA,KALCITONINA, CEA, CK-MB, FERITINA, ERITROPOETINA, GASTRINA, HORMONA RASTA, UKUPNI IgE, MIOGLOBINA, PAPPA, FPSA, PSA, IL-6, NIKOTINA - MD 2 - 25ml | ml | 25 | 25 |  |  | 50 | 202.4 | 10120 | 12144 | VMA -IMB |  | DA | DA | Isporuka u roku od 15 dana od dana zaključenja ugovora | 60% od proizvođačkog roka
37 | 33124130 | Reagens za ISPITIVANJE ALERGIJA NA GLUTEN - F 79 (za 40 testova) | KOM | 3 | 1 |  |  | 4 | 18975 | 75900 | 91080 | VMA -IMB |  | DA | DA | Isporuka u roku od 15 dana od dana zaključenja ugovora | 60% od proizvođačkog roka
38 | 33124130 | Reragens za ISPITIVANJE ALERGIJA NA KIKIRIKI - F 13 (za 40 testova) | KOM | 3 |  |  |  | 3 | 18975 | 56925 | 68310 | VMA -IMB |  | DA | DA | Isporuka u roku od 15 dana od dana zaključenja ugovora | 60% od proizvođačkog roka
39 | 33124130 | Reagens za ISPITIVANJE ALERGIJA NA JAGODE - F 44 (za 20 testova) | KOM | 3 |  |  |  | 3 | 10752.5 | 32257.5 | 38709 | VMA -IMB |  | DA | DA | Isporuka u roku od 15 dana od dana zaključenja ugovora | 60% od proizvođačkog roka
40 | 33124130 | Reagens za ISPITIVANJE ALERGIJA NA KIVI - F 84 (za 20 testova) | KOM | 3 |  |  |  | 3 | 10752.5 | 32257.5 | 38709 | VMA -IMB |  | DA | DA | Isporuka u roku od 15 dana od dana zaključenja ugovora | 60% od proizvođačkog roka
41 | 33124130 | Reagens za ISPITIVANJE ALERGIJA NA BRESKVU - F 95 (za 20 testova) | KOM | 3 |  |  |  | 3 | 10752.5 | 32257.5 | 38709 | VMA -IMB |  | DA | DA | Isporuka u roku od 15 dana od dana zaključenja ugovora | 60% od proizvođačkog roka
42 | 33124130 | Reagens za ISPITIVANJE ALERGIJA NA SMEŠU ALERGENA- POMORANDŽU, JABUKE, BANANE, BRESKVE - FP 15 (za 40 testova) | KOM |  | 1 |  |  | 1 | 37950 | 37950 | 45540 | VMA -IMB |  | DA | DA | Isporuka u roku od 15 dana od dana zaključenja ugovora | 60% od proizvođačkog roka
43 | 33124130 | Reagens za ISPITIVANJE ALERGIJA NA SOJU - F 14 (za 40 testova) | KOM | 3 |  |  |  | 3 | 18975 | 56925 | 68310 | VMA -IMB |  | DA | DA | Isporuka u roku od 15 dana od dana zaključenja ugovora | 60% od proizvođačkog roka
44 | 33124130 | Reagens za ISPITIVANJE ALERGIJA NA POLEN LIPE - T 208 (za 20 testova) | KOM |  | 1 |  |  | 1 | 10752.5 | 10752.5 | 12903 | VMA -IMB |  | DA | DA | Isporuka u roku od 15 dana od dana zaključenja ugovora | 60% od proizvođačkog roka
45 | 33124130 | Reagens za ISPITIVANJE ALERGIJA NA POLEN BREZE - T 3 (za 40 testova) | KOM |  | 1 |  |  | 1 | 18975 | 18975 | 22770 | VMA -IMB |  | DA | DA | Isporuka u roku od 15 dana od dana zaključenja ugovora | 60% od proizvođačkog roka
46 | 33124130 | Reagens za ISPITIVANJE ALERGIJA NA GRAŠAK - F 12 (za 20 testova) | KOM | 3 |  |  |  | 3 | 10752.5 | 32257.5 | 38709 | VMA -IMB |  | DA | DA | Isporuka u roku od 15 dana od dana zaključenja ugovora | 60% od proizvođačkog roka
47 | 33124130 | Reagens za ISPITIVANJE ALERGIJA NA PARADAJZ - F 25 (za 40 testova) | KOM | 3 | 1 |  |  | 4 | 18975 | 75900 | 91080 | VMA -IMB |  | DA | DA | Isporuka u roku od 15 dana od dana zaključenja ugovora | 60% od proizvođačkog roka
48 | 33124130 | Reagens za ISPITIVANJE ALERGIJA NA ČOKOLADU - F 105 (za 20 testova) | KOM | 2 | 1 |  |  | 3 | 10752.5 | 32257.5 | 38709 | VMA -IMB |  | DA | DA | Isporuka u roku od 15 dana od dana zaključenja ugovora | 60% od proizvođačkog roka
49 | 33124130 | Reagens za ISPITIVANJE ALERGIJA NA POLEN TOPOLE - T 96 (za 20 testova) | KOM |  | 1 |  |  | 1 | 10752.5 | 10752.5 | 12903 | VMA -IMB |  | DA | DA | Isporuka u roku od 15 dana od dana zaključenja ugovora | 60% od proizvođačkog roka
50 | 33124130 | Reagens za ISPITIVANJE ALERGIJA NA ŽUMANCE F 75 (za 40 testova) | KOM | 3 | 1 |  |  | 4 | 18975 | 75900 | 91080 | VMA -IMB |  | DA | DA | Isporuka u roku od 15 dana od dana zaključenja ugovora | 60% od proizvođačkog roka
51 | 33124130 | Reagens za ISPITIVANJE ALERGIJA NA KROMPIR - F 35 (za 20 testova) | KOM | 2 |  |  |  | 2 | 10752.5 | 21505 | 25806 | VMA -IMB |  | DA | DA | Isporuka u roku od 15 dana od dana zaključenja ugovora | 60% od proizvođačkog roka
52 | 33124130 | Potrošni materijal - REAKCIONE ČAŠICE | KOM | 2000 | 2000 | 6000 |  | 10000 | 17.71 | 177100 | 212520 | VMA -IMB |  | DA | DA | Isporuka u roku od 15 dana od dana zaključenja ugovora | Bez roka trajanja
53 | 33124130 | reagens za ukupni IgE, (set od 4 komponente- tečni reagens, čvrsta faza i dva nivoa kalibratora), min 200 testova/set | SET |  |  | 1 |  | 1 | 60720 | 60720 | 72864 | Niš,NS |  | DA | DA | Isporuka u roku od 15 dana od dana zaključenja ugovora | 60% od proizvođačkog roka
54 | 33124130 | reagens za H. pylori IgG, (set od 8 komponenti- tečni reagens, čvrsta faza, dva nivoa kalibratora, tri nivoa kontrole, diluent), min 200 testova/set | SET |  | 1 |  |  | 1 | 132825 | 132825 | 159390 | Niš |  | DA | DA | Isporuka u roku od 15 dana od dana zaključenja ugovora | 60% od proizvođačkog roka
55 | 33124130 | reagens za D-Dimer, (set od 4 komponente- tečni reagens, čvrsta faza i dva nivoa kalibratora), min 200 testova/set | SET |  |  | 1 |  | 1 | 139150 | 139150 | 166980 | NS |  | DA | DA | Isporuka u roku od 15 dana od dana zaključenja ugovora | 60% od proizvođačkog roka
56 | 33124130 | kontrola za D dimer, set od tri nivoa | SET |  |  | 1 |  | 1 | 12017.5 | 12017.5 | 14421 | NS |  | DA | DA | Isporuka u roku od 15 dana od dana zaključenja ugovora | 60% od proizvođačkog roka
57 | 33124130 | reagens za visoko osetljivi CRP, (set od 4 komponente- tečni reagens, čvrsta faza, dva nivoa kalibratora, diluent), min 200 testova/set | SET |  |  | 1 |  | 1 | 70840 | 70840 | 85008 | NS |  | DA | DA | Isporuka u roku od 15 dana od dana zaključenja ugovora | 60% od proizvođačkog roka
58 | 33124130 | reagens za ukupni T3, (set od 4 komponente- tečni reagens, čvrsta faza i dva nivoa kalibratora), min 200 testova/set | SET |  |  | 4 |  | 4 | 41745 | 166980 | 200376 | Niš, NS |  | DA | DA | Isporuka u roku od 15 dana od dana zaključenja ugovora | 60% od proizvođačkog roka
59 | 33124130 | reagens za ukupni T4, (set od 4 komponente- tečni reagens, čvrsta faza i dva nivoa kalibratora), min 200 testova/set | SET |  |  | 5 |  | 5 | 41745 | 208725 | 250470 | Niš, NS |  | DA | DA | Isporuka u roku od 15 dana od dana zaključenja ugovora | 60% od proizvođačkog roka
60 | 33124130 | reagens za TSH 3.generacija, (set od 4 komponente- tečni reagens, čvrsta faza i dva nivoa kalibratora), min 200 testova/set | SET |  |  | 6 |  | 6 | 41745 | 250470 | 300564 | Niš, NS |  | DA | DA | Isporuka u roku od 15 dana od dana zaključenja ugovora | 60% od proizvođačkog roka
61 | 33124130 | reagens za PSA, (set od 4 komponente- tečni reagens, čvrsta faza i dva nivoa kalibratora), min 200 testova/set | SET |  |  | 5 |  | 5 | 94875 | 474375 | 569250 | Niš, NS |  | DA | DA | Isporuka u roku od 15 dana od dana zaključenja ugovora | 60% od proizvođačkog roka
62 | 33124130 | reagens za slobodniPSA, (set od 4 komponente- tečni reagens, čvrsta faza i dva nivoa kalibratora), min 200 testova/set | SET |  |  | 1 |  | 1 | 94875 | 94875 | 113850 | NS |  | DA | DA | Isporuka u roku od 15 dana od dana zaključenja ugovora | 60% od proizvođačkog roka
63 | 33124130 | reagens za insulin, (set od 4 komponente- tečni reagens, čvrsta faza i dva nivoa kalibratora), min 200 testova/set | SET |  |  | 1 |  | 1 | 70840 | 70840 | 85008 | Niš, NS |  | DA | DA | Isporuka u roku od 15 dana od dana zaključenja ugovora | 60% od proizvođačkog roka
64 | 33124130 | reagens za troponin I, (set od 4 komponente- tečni reagens, čvrsta faza i dva nivoa kalibratora), min 200 testova/set | SET |  |  | 1 |  | 1 | 75900 | 75900 | 91080 | NS |  | DA | DA | Isporuka u roku od 15 dana od dana zaključenja ugovora | 60% od proizvođačkog roka
65 | 33124130 | reagens za albumin, (set od 4 komponente- tečni reagens, čvrsta faza i dva nivoa kalibratora), min 200 testova/set | SET |  |  | 1 |  | 1 | 118280 | 118280 | 141936 | NS |  | DA | DA | Isporuka u roku od 15 dana od dana zaključenja ugovora | 60% od proizvođačkog roka
66 | 33124130 | kontrola za albumin, (set od dva nivoa kontrole) | SET |  |  | 1 |  | 1 | 4530 | 4530 | 5436 | NS |  | DA | DA | Isporuka u roku od 15 dana od dana zaključenja ugovora | 60% od proizvođačkog roka
67 | 33124130 | Reagens za ISPITIVANJE ALERGIJA NA TUNJEVINU - F 40 (za 20 testova) | kom | 3 |  |  |  | 3 | 10752.5 | 32257.5 | 38709 | VMA -IMB |  | DA | DA | Isporuka u roku od 15 dana od dana zaključenja ugovora | 60% od proizvođačkog roka
68 | 33124130 | Multi Diluent 1 | SET |  | 1 |  |  | 1 | 5184.44 | 5184.44 | 6221.328 | Niš |  | DA | DA | Isporuka u roku od 15 dana od dana zaključenja ugovora | 60% od proizvođačkog roka
[10 empty] | 0 | 0
Partija 6 - Dijagnostički materijal kompatibilan sa za aparatima ADVIA 1200/1800 | [9 empty] | 0 | 0
1 | 33124130 | reagens za Albumin (4x68ml), min 2200 testova/set | SET | 30 |  |  | 5 | 35 | 5229 | 183015 | 219618 | VMA -IMB |  | DA | DA | Isporuka u roku od 15 dana od dana zaključenja ugovora | 60% od proizvođačkog roka
2 | 33124130 | reagens za Alkalnu fosfatazu set 2 reagensa R1-Dietilamin i R2-Paranitrofenilfosfat, min 2480 testova/set | SET | 4 |  |  |  | 4 | 11486 | 45944 | 55132.8 | VMA -IMB |  | DA | DA | Isporuka u roku od 15 dana od dana zaključenja ugovora | 60% od proizvođačkog roka
3 | 33124130 | reagens za Amilazu, set 2 reagensa R1-α glukozidaza i R2-Ed-G7PNP, min 1220 testova/set | SET | 3 |  |  |  | 3 | 63205 | 189615 | 227538 | VMA -IMB |  | DA | DA | Isporuka u roku od 15 dana od dana zaključenja ugovora | 60% od proizvođačkog roka
4 | 33124130 | reagens za AST, set 2 reagensa R1-L-aspartična kis, MDH, LD i R2-α ketoglutarat i NADH, min 2500 testova/set | SET | 20 |  |  | 18 | 38 | 18003 | 684114 | 820936.8 | VMA -IMB |  | DA | DA | Isporuka u roku od 15 dana od dana zaključenja ugovora | 60% od proizvođačkog roka
5 | 33124130 | reagens za Bilirubin Direktni, set 2 reagensa R1- tartaratni pufer pH 2,9 i R2-fosfatni pufer pH 7.0 , Na metavanadat, min 520 testova/set | SET | 10 |  |  | 6 | 16 | 5721 | 91536 | 109843.2 | VMA -IMB |  | DA | DA | Isporuka u roku od 15 dana od dana zaključenja ugovora | 60% od proizvođačkog roka
6 | 33124130 | reagens za Bilirubin ukupni, set 2 reagensa R1- citratni pufer pH2.9 i R2- fosfatni pufer pH7.0 , Na metavanadat, min 1420 testova/set | SET | 20 |  |  | 22 | 42 | 11075 | 465150 | 558180 | VMA -IMB |  | DA | DA | Isporuka u roku od 15 dana od dana zaključenja ugovora | 60% od proizvođačkog roka
7 | 33124130 | reagens za Kalcijum , min 2000 testova/set | SET | 20 |  |  | 3 | 23 | 20679 | 475617 | 570740.4 | VMA -IMB |  | DA | DA | Isporuka u roku od 15 dana od dana zaključenja ugovora | 60% od proizvođačkog roka
8 | 33124130 | reagens za Holesterol , min 2450 testova/set | SET | 8 |  |  | 18 | 26 | 30333 | 788658 | 946389.6 | VMA -IMB |  | DA | DA | Isporuka u roku od 15 dana od dana zaključenja ugovora | 60% od proizvođačkog roka
9 | 33124130 | reagens za Kreatin Kinazu set 2 reagensa, R1- Na azid, R2- ADP, AMP,NADP,HK,G6PD, min 980 testova/set | SET | 5 |  |  | 2 | 7 | 33570 | 234990 | 281988 | VMA -IMB |  | DA | DA | Isporuka u roku od 15 dana od dana zaključenja ugovora | 60% od proizvođačkog roka
10 | 33124130 | reagens za Kreatinin, set 2 reagensa R1- NaOH, R2- pikrinska kis., min 4000 testova/set | SET | 15 |  |  | 9 | 24 | 7589 | 182136 | 218563.2 | VMA -IMB |  | DA | DA | Isporuka u roku od 15 dana od dana zaključenja ugovora | 60% od proizvođačkog roka
11 | 33124130 | reagens za Gama-GT, set 2 reagensa R1 - glicilglicin, R2 - L-glutamil-3-karboksi-4-nitroanilid, min 980 testova/set | SET | 21 |  |  | 4 | 25 | 9183 | 229575 | 275490 | VMA -IMB |  | DA | DA | Isporuka u roku od 15 dana od dana zaključenja ugovora | 60% od proizvođačkog roka
12 | 33124130 | reagens za Holesterol HDL Direktna, set 2 reagensa R1- esteraza, oksidaza, katalaza R2- peroksidaza, min 1300 testova/set | SET | 20 |  |  | 22 | 42 | 48587 | 2040654 | 2448784.8 | VMA -IMB |  | DA | DA | Isporuka u roku od 15 dana od dana zaključenja ugovora | 60% od proizvođačkog roka
13 | 33124130 | reagens za Neorganski fosfor, set 2 reagensa R1- sumporna kis, R2- amonijum molibdat, min 2500 testova/set | SET | 4 |  |  |  | 4 | 15329 | 61316 | 73579.2 | VMA -IMB |  | DA | DA | Isporuka u roku od 15 dana od dana zaključenja ugovora | 60% od proizvođačkog roka
14 | 33124130 | reagens za Gvožđe, set 2 reagensa R1- acetatni pufer, guanidinijum hlorid, R2- ferozin, min 1000 testova/set | SET | 15 |  |  |  | 15 | 9587 | 143805 | 172566 | VMA -IMB |  | DA | DA | Isporuka u roku od 15 dana od dana zaključenja ugovora | 60% od proizvođačkog roka
15 | 33124130 | reagens za Totalni kapacitet gvožđa, set 2 reagensa R1-hromazurol B, cetrimid, R2- Na bikarbonatni pufer, min 400 testova/set | SET | 16 |  |  | 16 | 32 | 40725 | 1303200 | 1563840 | VMA -IMB |  | DA | DA | Isporuka u roku od 15 dana od dana zaključenja ugovora | 60% od proizvođačkog roka
16 | 33124130 | reagens za Ukupne Proteine, set 2 reagensa R1- NaOH, Na-K-tartarat, R2-bakar sulfat, KJ, min 3400 testova/set | SET | 6 |  |  | 3 | 9 | 9210 | 82890 | 99468 | VMA -IMB |  | DA | DA | Isporuka u roku od 15 dana od dana zaključenja ugovora | 60% od proizvođačkog roka
17 | 33124130 | reagens za Ureu , set 2 reagensa R1-NADH, R2- ureaza, min 4000 testova/set | SET | 15 |  |  | 17 | 32 | 60750 | 1944000 | 2332800 | VMA -IMB |  | DA | DA | Isporuka u roku od 15 dana od dana zaključenja ugovora | 60% od proizvođačkog roka
18 | 33124130 | Multikalibrator (12x3ml) | SET |  |  |  | 2 | 2 | 3410 | 6820 | 8184 | VMA -IMB |  | DA | DA | Isporuka u roku od 15 dana od dana zaključenja ugovora | 60% od proizvođačkog roka
19 | 33124130 | kalibrator za HDL/LDL holesterol (3x1ml) | SET |  |  |  | 1 | 1 | 5115 | 5115 | 6138 | VMA -IMB |  | DA | DA | Isporuka u roku od 15 dana od dana zaključenja ugovora | 60% od proizvođačkog roka
20 | 33124130 | kalibrator - standardi za jon selektivne elektrode, set od 2 nivoa, niski i visoki | SET | 3 |  |  |  | 3 | 4345 | 13035 | 15642 | VMA -IMB |  | DA | DA | Isporuka u roku od 15 dana od dana zaključenja ugovora | 60% od proizvođačkog roka
21 | 33124130 | kalibrator - standardi za jon selektivne elektrode u urinu, set od 2 nivoa niski i visoki | SET | 2 |  |  |  | 2 | 4345 | 8690 | 10428 | VMA -IMB |  | DA | DA | Isporuka u roku od 15 dana od dana zaključenja ugovora | 60% od proizvođačkog roka
22 | 33124130 | Rastvor za ispiranje jon selektivne elektrode na bazi Na-hipohlorita - ise detergent (2x100ml) | ml | 200 |  |  |  | 200 | 30 | 6000 | 7200 | VMA -IMB |  | DA | DA | Isporuka u roku od 15 dana od dana zaključenja ugovora | 60% od proizvođačkog roka
23 | 33124130 | Ise PUFER za jon selektivne elektrode 2000ml | ml | 300000 |  |  | 48000 | 348000 | 4 | 1392000 | 1670400 | VMA -IMB |  | DA | DA | Isporuka u roku od 15 dana od dana zaključenja ugovora | 60% od proizvođačkog roka
24 | 33124130 | rastvor za ispiranje kiveta na bazi NAOH - (2000ml) | ml | 180000 |  |  | 160000 | 340000 | 1.5 | 510000 | 612000 | VMA -IMB |  | DA | DA | Isporuka u roku od 15 dana od dana zaključenja ugovora | 60% od proizvođačkog roka
25 | 33124130 | rastvor za kondicioniranje kiveta na bazi K-sorbinske kiseline,limunske kiseline (1000ml) | ml | 120000 |  |  | 74000 | 194000 | 4 | 776000 | 931200 | VMA -IMB |  | DA | DA | Isporuka u roku od 15 dana od dana zaključenja ugovora | 60% od proizvođačkog roka
26 | 33124130 | inkubaciono ulje za kupatilo (2900ml) | ml | 8700 |  |  | 5800 | 14500 | 23 | 333500 | 400200 | VMA -IMB | sertifikat inoproizvođača | NE | NE | Isporuka u roku od 15 dana od dana zaključenja ugovora | 60% od proizvođačkog roka
27 | 33124130 | Rastvor za ispiranje igle na bazi NAOH - WP 1 (5x250ml) | ml | 1250 |  |  |  | 1250 | 4 | 5000 | 6000 | VMA -IMB |  | DA | DA | Isporuka u roku od 15 dana od dana zaključenja ugovora | 60% od proizvođačkog roka
28 | 33124130 | Rastvor za ispiranje igle na bazi Oksalne kiseline,hidroksisirćetne kiseline,metilalkohola - WP 2(5x250ml) | ml | 6250 |  |  |  | 6250 | 5 | 31250 | 37500 | VMA -IMB |  | DA | DA | Isporuka u roku od 15 dana od dana zaključenja ugovora | 60% od proizvođačkog roka
29 | 33124130 | Rastvor za ispiranje igle na bazi KOH,Na-poliakrilne kiseline,Na-hipohlorit - WP 3 (500ml) | ml | 500 |  |  |  | 500 | 6 | 3000 | 3600 | VMA -IMB |  | DA | DA | Isporuka u roku od 15 dana od dana zaključenja ugovora | 60% od proizvođačkog roka
30 | 33124130 | reagens za ALT, set od 2 reagensa R1- L-alanin, LD R2-α-ketoglutarat, NADH, min 2500 testova/set | SET | 25 |  |  | 18 | 43 | 19840 | 853120 | 1023744 | VMA -IMB |  | DA | DA | Isporuka u roku od 15 dana od dana zaključenja ugovora | 60% od proizvođačkog roka
31 | 33124130 | reagens za Glukozu, set od 2 reagensa R1- ATP, NAD R2- ATP, NAD, heksokinaza, G6P-DH, min 2700 testova/set | SET | 15 |  |  |  | 15 | 27207 | 408105 | 489726 | VMA -IMB |  | DA | DA | Isporuka u roku od 15 dana od dana zaključenja ugovora | 60% od proizvođačkog roka
32 | 33124130 | reagens za Trigliceride, min 1120 testova/set | SET | 12 |  |  | 23 | 35 | 42924 | 1502340 | 1802808 | VMA -IMB |  | DA | DA | Isporuka u roku od 15 dana od dana zaključenja ugovora | 60% od proizvođačkog roka
33 | 33124130 | reagens za Mokraćnu kiselinu, set od 2 reagensa R1-TOOS R2-peroksidaza, urikaza, 4-aminofenazon, min 980 testova/set | SET | 16 |  |  | 14 | 30 | 12718 | 381540 | 457848 | VMA -IMB |  | DA | DA | Isporuka u roku od 15 dana od dana zaključenja ugovora | 60% od proizvođačkog roka
34 | 33124130 | Reagens za magnezijum, set od 2 reagensa R1-TRIS pufer R2-ksilidil plavo, min 980 testova/set | SET | 1 |  |  |  | 1 | 8453 | 8453 | 10143.6 | VMA -IMB |  | DA | DA | Isporuka u roku od 15 dana od dana zaključenja ugovora | 60% od proizvođačkog roka
35 | 33124130 | reagens za LDH-laktat u piruvat set od 2 reagensa, R1-L-mlečna kis, R2-NADm, min 4000 testova/set | SET | 8 |  |  | 2 | 10 | 37195 | 371950 | 446340 | VMA -IMB |  | DA | DA | Isporuka u roku od 15 dana od dana zaključenja ugovora | 60% od proizvođačkog roka
36 | 33124130 | reagens za ukupni protein u urini/likvor (4x20ml), min 770 testova/set | SET | 3 |  |  |  | 3 | 31518 | 94554 | 113464.8 | VMA -IMB |  | DA | DA | Isporuka u roku od 15 dana od dana zaključenja ugovora | 60% od proizvođačkog roka
37 | 33124130 | reagens za C-reaktivni protein set od 2 reagensa- R1- glicin, NaCl, Na EDTA, R2- anti-CRP At, min 440 testova/set | SET | 40 |  |  | 16 | 56 | 27610 | 1546160 | 1855392 | VMA -IMB |  | DA | DA | Isporuka u roku od 15 dana od dana zaključenja ugovora | 60% od proizvođačkog roka
38 | 33124130 | kalibrator za C-reaktivni protein (6x1ml) | SET |  |  |  | 2 | 2 | 2695 | 5390 | 6468 | VMA -IMB |  | DA | DA | Isporuka u roku od 15 dana od dana zaključenja ugovora | 60% od proizvođačkog roka
39 | 33124130 | tečnost za hlađenje lampe (50ml) | ml | 50 |  |  |  | 50 | 85 | 4250 | 5100 | VMA -IMB | sertifikat inoproizvođača | NE | NE | Isporuka u roku od 15 dana od dana zaključenja ugovora | 60% od proizvođačkog roka
40 | 33124130 | Jon selektivna elektroda za hloride | KOM | 7 |  |  | 2 | 9 | 41800 | 376200 | 451440 | VMA -IMB | sertifikat inoproizvođača | NE | NE | Sukcesivna isporuka u roku od 15 dana od dana dobijanja pisanog zahteva krajnjeg korisnika. | Najmanje 5 meseci na dan isporuke
41 | 33124130 | Jon selektivna elektroda za kalijum | KOM | 7 |  |  | 2 | 9 | 41800 | 376200 | 451440 | VMA -IMB | sertifikat inoproizvođača | NE | NE | Sukcesivna isporuka u roku od 15 dana od dana dobijanja pisanog zahteva krajnjeg korisnika. | Najmanje 5 meseci na dan isporuke
42 | 33124130 | Jon selektivna elektroda za natrijum | KOM | 7 |  |  | 2 | 9 | 41800 | 376200 | 451440 | VMA -IMB | sertifikat inoproizvođača | NE | NE | Sukcesivna isporuka u roku od 15 dana od dana dobijanja pisanog zahteva krajnjeg korisnika. | Najmanje 5 meseci na dan isporuke
43 | 33124130 | Referentna elektroda za jon selektivne elektrode | KOM | 5 |  |  | 2 | 7 | 129855 | 908985 | 1090782 | VMA -IMB | sertifikat inoproizvođača | NE | NE | Sukcesivna isporuka u roku od 15 dana od dana dobijanja pisanog zahteva krajnjeg korisnika. | Najmanje 5 meseci na dan isporuke
44 | 33124130 | Čašice za uzorke zapremine 1,5 ml | KOM |  |  |  | 16000 | 16000 | 3 | 48000 | 57600 | VMA -IMB |  | DA | DA | Isporuka u roku od 15 dana od dana zaključenja ugovora | Bez roka trajanja
45 | 33124130 | Reagens za Glukozu (GOD PAP), min 2200 testova/set | SET |  |  |  | 19 | 19 | 10510 | 199690 | 239628 | CVMU |  | DA | DA | Isporuka u roku od 15 dana od dana zaključenja ugovora | 60% od proizvođačkog roka
46 | 33124130 | Reagens za hemoglobin A1c (HbA1c), set od tri komponente, R1- totalni hemoglobin, R2-neglikozirani Hb, R3-glikozirani Hb, min 160 testova/set | SET | 30 |  |  | 12 | 42 | 36009 | 1512378 | 1814853.6 | VMA -IMB |  | DA | DA | Isporuka u roku od 15 dana od dana zaključenja ugovora | 60% od proizvođačkog roka
47 | 33124130 | hemoglobin A1c kalibrator,set od 4 komponenti - nivo 1-4 | SET |  |  |  | 4 | 4 | 7920 | 31680 | 38016 | VMA -IMB |  | DA | DA | Isporuka u roku od 15 dana od dana zaključenja ugovora | 60% od proizvođačkog roka
48 | 33124130 | Reagens za Lipazu, min 640 testova/set | SET | 1 |  |  |  | 1 | 21576 | 21576 | 25891.2 | VMA -IMB |  | DA | DA | Isporuka u roku od 15 dana od dana zaključenja ugovora | 60% od proizvođačkog roka
49 | 33124130 | Reagens za Cholinesterazu , min 230 testova/set | SET | 1 |  |  |  | 1 | 6513 | 6513 | 7815.6 | VMA -IMB |  | DA | DA | Isporuka u roku od 15 dana od dana zaključenja ugovora | 60% od proizvođačkog roka
50 | 33124130 | reagens za CK MB, min 2800 testova/set | SET | 5 |  |  | 2 | 7 | 31275 | 218925 | 262710 | VMA -IMB |  | DA | DA | Isporuka u roku od 15 dana od dana zaključenja ugovora | 60% od proizvođačkog roka
51 | 33124130 | Reagens za C4, min 200 test/pak | SET | 10 |  |  |  | 10 | 20334 | 203340 | 244008 | VMA -IMB |  | DA | DA | Isporuka u roku od 15 dana od dana zaključenja ugovora | 60% od proizvođačkog roka
52 | 33124130 | Reagens za C3, min 200 test/pak | SET | 10 |  |  |  | 10 | 20334 | 203340 | 244008 | VMA -IMB |  | DA | DA | Isporuka u roku od 15 dana od dana zaključenja ugovora | 60% od proizvođačkog roka
53 | 33124130 | Reagens za HAPTOGLOBIN, min 200 test/pak | SET | 4 |  |  |  | 4 | 82500 | 330000 | 396000 | VMA -IMB |  | DA | DA | Isporuka u roku od 15 dana od dana zaključenja ugovora | 60% od proizvođačkog roka
54 | 33124130 | Reagens za IgA, | SET | 5 |  |  |  | 5 | 33932 | 169660 | 203592 | VMA -IMB |  | DA | DA | Isporuka u roku od 15 dana od dana zaključenja ugovora | 60% od proizvođačkog roka
55 | 33124130 | Reagens za IgG, | SET | 6 |  |  |  | 6 | 35389 | 212334 | 254800.8 | VMA -IMB |  | DA | DA | Isporuka u roku od 15 dana od dana zaključenja ugovora | 60% od proizvođačkog roka
56 | 33124130 | Reagens za IgM, | SET | 6 |  |  |  | 6 | 32533 | 195198 | 234237.6 | VMA -IMB |  | DA | DA | Isporuka u roku od 15 dana od dana zaključenja ugovora | 60% od proizvođačkog roka
57 | 33124130 | Reagens za TRANSFERIN, | SET | 1 |  |  |  | 1 | 52385 | 52385 | 62862 | VMA -IMB |  | DA | DA | Isporuka u roku od 15 dana od dana zaključenja ugovora | 60% od proizvođačkog roka
58 | 33124130 | Reagens za Beta2 MIKROGLOBULIN, | SET | 3 |  |  |  | 3 | 27060 | 81180 | 97416 | VMA -IMB |  | DA | DA | Isporuka u roku od 15 dana od dana zaključenja ugovora | 60% od proizvođačkog roka
59 | 33124130 | Reagens za CISTATIN, | SET | 2 |  |  |  | 2 | 83640 | 167280 | 200736 | VMA -IMB |  | DA | DA | Isporuka u roku od 15 dana od dana zaključenja ugovora | 60% od proizvođačkog roka
60 | 33124130 | Reagens za FERITIN, | SET | 6 |  |  |  | 6 | 61992 | 371952 | 446342.4 | VMA -IMB |  | DA | DA | Isporuka u roku od 15 dana od dana zaključenja ugovora | 60% od proizvođačkog roka
61 | 33124130 | Reagens za RF, | SET | 10 |  |  |  | 10 | 25897 | 258970 | 310764 | VMA -IMB |  | DA | DA | Isporuka u roku od 15 dana od dana zaključenja ugovora | 60% od proizvođačkog roka
62 | 33124130 | Reagens za ANTITRIPSIN, | SET | 1 |  |  |  | 1 | 47502 | 47502 | 57002.4 | VMA -IMB |  | DA | DA | Isporuka u roku od 15 dana od dana zaključenja ugovora | 60% od proizvođačkog roka
63 | 33124130 | Reagens za APO A1, | SET | 1 |  |  |  | 1 | 17682 | 17682 | 21218.4 | VMA -IMB |  | DA | DA | Isporuka u roku od 15 dana od dana zaključenja ugovora | 60% od proizvođačkog roka
64 | 33124130 | Reagens za APO B, | SET | 1 |  |  |  | 1 | 14558 | 14558 | 17469.6 | VMA -IMB |  | DA | DA | Isporuka u roku od 15 dana od dana zaključenja ugovora | 60% od proizvođačkog roka
65 | 33124130 | Kalibrator za Kreatin kinazu (6x2ml) | SET |  |  |  | 1 | 1 | 22400 | 22400 | 26880 | CVMU |  | DA | DA | Isporuka u roku od 15 dana od dana zaključenja ugovora | 60% od proizvođačkog roka
[10 empty] | 0 | 0
Partija 7 - Dijagnostički materijal kompatibilan sa aparatima ADVIA 120/2120 | [9 empty] | 0 | 0
1 | 33124130 | reagens za diferencijalnu krvnu sliku (set od 4 komponente za pripremu i bojenje leukocita), min 4150 testova/set | SET | 12 | 12 |  | 17 | 41 | 86102 | 3530182 | 4236218.4 | VMA -IMB |  | DA | DA | Isporuka u roku od 15 dana od dana zaključenja ugovora | 60% od proizvođačkog roka
2 | 33124130 | reagens za krvnu sliku bez cijanida (jedan set plus dva seta od 3 komponente- reagens za eritrocite/trombocite, bazo reagens, reagens za hemoglobin bez cijanida, sredstvo za sprečavanje nastanka pene), min 3900 testova/set | SET | 12 | 13 |  | 17 | 42 | 108225 | 4545450 | 5454540 | VMA -IMB |  | DA | DA | Isporuka u roku od 15 dana od dana zaključenja ugovora | 60% od proizvođačkog roka
3 | 33124130 | rastvor za enzimsko čišćenje sistema (2x1620ml) | SET | 30 | 22 | 2 | 29 | 83 | 72404 | 6009532 | 7211438.4 | VMA -IMB |  | DA | DA | Isporuka u roku od 15 dana od dana zaključenja ugovora | 60% od proizvođačkog roka
4 | 33124130 | rastvor za razblaživanje i hidrodinamičku pripremu uzorka | ml | 800000 | 1400000 | 100000 | 660000 | 2960000 | 0.8 | 2368000 | 2841600 | VMA -IMB |  | DA | DA | Isporuka u roku od 15 dana od dana zaključenja ugovora | 60% od proizvođačkog roka
5 | 33124130 | reagens za likvor (8ml) | ml | 24 |  |  |  | 24 | 5522 | 132528 | 159033.6 | VMA -IMB |  | DA | DA | Isporuka u roku od 15 dana od dana zaključenja ugovora | 60% od proizvođačkog roka
6 | 33124130 | kontrola za likvor (set 2 nivoa) | SET | 1 |  |  |  | 1 | 21518 | 21518 | 25821.6 | VMA -IMB |  | DA | DA | Sukcesivna isporuka u roku od 7 dana od dana dobijanja pisanog zahteva krajnjeg korisnika | 60% od proizvođačkog roka
7 | 33124130 | reagens za retikulocite (4x820ml) | ml | 3280 |  |  |  | 3280 | 34 | 111520 | 133824 | VMA -IMB |  | DA | DA | Isporuka u roku od 15 dana od dana zaključenja ugovora | 60% od proizvođačkog roka
8 | 33124130 | kontrola za kompletnu krvni sliku niska (4x4ml) | ml | 16 | 48 |  | 76 | 140 | 1378 | 192920 | 231504 | VMA -IMB |  | DA | DA | Sukcesivna isporuka u roku od 7 dana od dana dobijanja pisanog zahteva krajnjeg korisnika | Najmanje 1 mesec na dan isporuke
9 | 33124130 | kontrola za kompletnu krvni sliku- normalna (4x4ml) | ml | 16 | 48 | 16 | 76 | 156 | 1378 | 214968 | 257961.6 | VMA -IMB |  | DA | DA | Sukcesivna isporuka u roku od 7 dana od dana dobijanja pisanog zahteva krajnjeg korisnika | Najmanje 1 mesec na dan isporuke
10 | 33124130 | kontrola za kompletnu krvni sliku- visoka (4x4ml) | ml | 16 | 48 |  | 72 | 136 | 1378 | 187408 | 224889.6 | VMA -IMB |  | DA | DA | Sukcesivna isporuka u roku od 7 dana od dana dobijanja pisanog zahteva krajnjeg korisnika | Najmanje 1 mesec na dan isporuke
11 | 33124130 | sredstvo za uklanjanje pene | SET |  | 3 |  |  | 3 | 26345 | 79035 | 94842 | VB Niš |  | DA | DA | Isporuka u roku od 15 dana od dana zaključenja ugovora | 60% od proizvođačkog roka
[10 empty] | 0 | 0
[10 empty] | 0 | 0
Partija 8 - Dijagnostički materijal kompatibilan sa aparatima ADVIA CENTAUR XP i CENTAUR CP | [9 empty] | 0 | 0
1 | 33124130 | Reagens za anti-TG (set 2 komponente, čvrsta i tečna faza), min 100 testova/set | SET |  |  |  | 2 | 2 | 30179 | 60358 | 72429.6 | VMA -IMB |  | DA | DA | Isporuka u roku od 15 dana od dana zaključenja ugovora | 60% od proizvođačkog roka
2 | 33124130 | Reagens za anti-TPO (set 2 komponente, čvrsta i tečna faza), min 100 testova/set | SET |  |  |  | 4 | 4 | 30240 | 120960 | 145152 | VMA -IMB |  | DA | DA | Isporuka u roku od 15 dana od dana zaključenja ugovora | 60% od proizvođačkog roka
3 | 33124130 | Reagens za FT3 (set 2 komponente, čvrsta i tečna faza), min 50 testova/set | SET | 25 |  |  | 3 | 28 | 8456 | 236768 | 284121.6 | VMA -IMB |  | DA | DA | Isporuka u roku od 15 dana od dana zaključenja ugovora | 60% od proizvođačkog roka
4 | 33124130 | Reagens za FT4 (set 2 komponente, čvrsta i tečna faza), min 50 testova/set | SET | 55 |  |  | 20 | 75 | 8449 | 633675 | 760410 | VMA -IMB |  | DA | DA | Isporuka u roku od 15 dana od dana zaključenja ugovora | 60% od proizvođačkog roka
5 | 33124130 | Reagens za T3 (set 2 komponente, čvrsta i tečna faza ), min 80 testova/set | SET |  |  |  | 2 | 2 | 15408 | 30816 | 36979.2 | CVMU |  | DA | DA | Isporuka u roku od 15 dana od dana zaključenja ugovora | 60% od proizvođačkog roka
6 | 33124130 | Reagensza T3 (set 2 komponente, čvrsta i tečna faza ), min 400 testova/set | SET | 10 |  |  |  | 10 | 77040 | 770400 | 924480 | VMA -IMB |  | DA | DA | Isporuka u roku od 15 dana od dana zaključenja ugovora | 60% od proizvođačkog roka
7 | 33124130 | Reagens za T4 (set 2 komponente, čvrsta i tečna faza), min 100 testova/set | SET |  |  |  | 2 | 2 | 18576 | 37152 | 44582.4 | CVMU |  | DA | DA | Isporuka u roku od 15 dana od dana zaključenja ugovora | 60% od proizvođačkog roka
8 | 33124130 | Reagens za T4 (set 2 komponente, čvrsta i tečna faza), min 500 testova/set | SET | 8 |  |  |  | 8 | 92880 | 743040 | 891648 | VMA -IMB |  | DA | DA | Isporuka u roku od 15 dana od dana zaključenja ugovora | 60% od proizvođačkog roka
9 | 33124130 | Reagens za TSH-3 sa kalibratorom (set 4 komponente, čvrsta i tečna faza i dva nivoa kalibratora - nizak i visok), min 500 testova/set | SET | 5 |  |  | 4 | 9 | 84785 | 763065 | 915678 | VMA -IMB |  | DA | DA | Isporuka u roku od 15 dana od dana zaključenja ugovora | 60% od proizvođačkog roka
10 | 33124130 | Reagens za CEA (set 2 komponente, čvrsta i tečna faza ), min 500 testova/set | SET | 6 |  |  |  | 6 | 144000 | 864000 | 1036800 | VMA -IMB |  | DA | DA | Isporuka u roku od 15 dana od dana zaključenja ugovora | 60% od proizvođačkog roka
11 | 33124130 | Reagens za ukupni PSA (set 2 komponente, čvrsta i tečna faza), min 100 testova/set | SET | 40 |  |  | 20 | 60 | 30050 | 1803000 | 2163600 | VMA -IMB |  | DA | DA | Isporuka u roku od 15 dana od dana zaključenja ugovora | 60% od proizvođačkog roka
12 | 33124130 | Reagens za slobodni PSA (set 2 komponente, čvrsta i tečna faza), min 50 testova/set | SET | 70 |  |  |  | 70 | 18144 | 1270080 | 1524096 | VMA -IMB |  | DA | DA | Isporuka u roku od 15 dana od dana zaključenja ugovora | 60% od proizvođačkog roka
13 | 33124130 | kalibrator za slobodni PSA (set 2 nivoa kalibratora, nizak i visok) | SET | 1 |  |  |  | 1 | 3150 | 3150 | 3780 | VMA -IMB |  | DA | DA | Isporuka u roku od 15 dana od dana zaključenja ugovora | 60% od proizvođačkog roka
14 | 33124130 | Reagens za C-peptid (set 2 komponente, čvrsta i tečna faza), min 100 testova/set | SET | 3 |  |  |  | 3 | 27360 | 82080 | 98496 | VMA -IMB |  | DA | DA | Isporuka u roku od 15 dana od dana zaključenja ugovora | 60% od proizvođačkog roka
15 | 33124130 | Reagens za Estradiol (set 3 komponente, čvrsta i tečna faza reagensa i pomoćni reagens za otpuštanje estradiola iz veze sa proteinom), min 100 testova/set | SET | 8 |  |  |  | 8 | 22464 | 179712 | 215654.4 | VMA -IMB |  | DA | DA | Isporuka u roku od 15 dana od dana zaključenja ugovora | 60% od proizvođačkog roka
16 | 33124130 | Reagens za FSH (set 2 komponente, čvrsta i tečna faza), min 100 testova/set | SET | 9 |  |  |  | 9 | 16704 | 150336 | 180403.2 | VMA -IMB |  | DA | DA | Isporuka u roku od 15 dana od dana zaključenja ugovora | 60% od proizvođačkog roka
17 | 33124130 | Reagens za LH (set 2 komponente, čvrsta i tečna faza), min 60 testova/set | SET | 10 |  |  |  | 10 | 10080 | 100800 | 120960 | VMA -IMB |  | DA | DA | Isporuka u roku od 15 dana od dana zaključenja ugovora | 60% od proizvođačkog roka
18 | 33124130 | Reagens za Progesteron (set 3 komponente, čvrsta i tečna faza reagensa i pomoćni reagens za otpuštanje PRG iz veze sa proteinom), min 50 testova/set | SET | 16 |  |  |  | 16 | 11232 | 179712 | 215654.4 | VMA -IMB |  | DA | DA | Isporuka u roku od 15 dana od dana zaključenja ugovora | 60% od proizvođačkog roka
19 | 33124130 | Reagens za Prolaktin (set 2 komponente, čvrsta i tečna faza), min 50 testova/set | SET | 20 |  |  |  | 20 | 9130 | 182600 | 219120 | VMA -IMB |  | DA | DA | Isporuka u roku od 15 dana od dana zaključenja ugovora | 60% od proizvođačkog roka
20 | 33124130 | Reagens za ukupni hCG (set 2 komponente, čvrsta i tečna faza), min 50 testova/set | SET |  |  |  | 2 | 2 | 12384 | 24768 | 29721.6 | CVMU |  | DA | DA | Isporuka u roku od 15 dana od dana zaključenja ugovora | 60% od proizvođačkog roka
21 | 33124130 | reagens za ispiranje igala kod testosterona 25ml (PW4) | ml | 75 |  |  |  | 75 | 144 | 10800 | 12960 | VMA -IMB |  | DA | DA | Isporuka u roku od 15 dana od dana zaključenja ugovora | 60% od proizvođačkog roka
22 | 33124130 | Reagens za Insulin (set 2 komponente, čvrsta i tečna faza), min 100 testova/set | SET | 10 |  |  |  | 10 | 31968 | 319680 | 383616 | VMA -IMB |  | DA | DA | Isporuka u roku od 15 dana od dana zaključenja ugovora | 60% od proizvođačkog roka
23 | 33124130 | Reagens za BNP (set 2 komponente, čvrsta i tečna faza), min 100 testova/set | SET |  |  |  |  | 0 | 95000 | 0 | 0 | VMA -IMB |  | DA | DA | Isporuka u roku od 15 dana od dana zaključenja ugovora | 60% od proizvođačkog roka
24 | 33124130 | Reagens za ukupni PTH (set 2 komponente, čvrsta i tečna faza), min 100 testova/set | SET |  |  |  | 1 | 1 | 51264 | 51264 | 61516.8 | VMA -IMB |  | DA | DA | Isporuka u roku od 15 dana od dana zaključenja ugovora | 60% od proizvođačkog roka
25 | 33124130 | pomoćni reagens kiselina + baza | ml | 150000 |  |  | 6000 | 156000 | 3 | 468000 | 561600 | VMA -IMB |  | DA | DA | Isporuka u roku od 15 dana od dana zaključenja ugovora | 60% od proizvođačkog roka
26 | 33124130 | pomoćni rastvor za ispiranje na bazi fosfatnog pufera wash 1 | ml | 240000 |  |  | 30000 | 270000 | 3.5 | 945000 | 1134000 | VMA -IMB |  | DA | DA | Isporuka u roku od 15 dana od dana zaključenja ugovora | 60% od proizvođačkog roka
27 | 33124130 | koncentrovani rastvor za čišćenje sistema konc. klining | ml | 8400 |  |  |  | 8400 | 16.5 | 138600 | 166320 | VMA -IMB |  | DA | DA | Isporuka u roku od 15 dana od dana zaključenja ugovora | 60% od proizvođačkog roka
28 | 33124130 | kalibrator za T4, FT4, T3, FT3, set 2 nivoa kalibratora, nizak i visok - A | SET |  |  |  | 2 | 2 | 3050 | 6100 | 7320 | VMA -IMB |  | DA | DA | Isporuka u roku od 15 dana od dana zaključenja ugovora | 60% od proizvođačkog roka
29 | 33124130 | kalibrator za PRL, LH, FSH,T HCG,set 2 nivoa kalibratora, nizak i visok -B | SET |  |  |  | 1 | 1 | 4100 | 4100 | 4920 | VMA -IMB |  | DA | DA | Isporuka u roku od 15 dana od dana zaključenja ugovora | 60% od proizvođačkog roka
30 | 33124130 | kalibrator za Estradiol,set 2 nivoa kalibratora, nizak i visok -30 | SET | 1 |  |  |  | 1 | 5000 | 5000 | 6000 | VMA -IMB |  | DA | DA | Isporuka u roku od 15 dana od dana zaključenja ugovora | 60% od proizvođačkog roka
31 | 33124130 | kalibrator za TPSA,set 2 nivoa kalibratora, nizak i visok -Q | SET |  |  |  | 2 | 2 | 3200 | 6400 | 7680 | VMA -IMB |  | DA | DA | Isporuka u roku od 15 dana od dana zaključenja ugovora | 60% od proizvođačkog roka
32 | 33124130 | kalibrator za A-TPO, (set 2 nivoa kalibratora, nizak i visok) -O | SET |  |  |  | 1 | 1 | 3100 | 3100 | 3720 | VMA -IMB |  | DA | DA | Isporuka u roku od 15 dana od dana zaključenja ugovora | 60% od proizvođačkog roka
33 | 33124130 | kalibrator za A-TG, (set 2 nivoa kalibratora, nizak i visok) -1 | SET |  |  |  | 1 | 1 | 4200 | 4200 | 5040 | VMA -IMB |  | DA | DA | Isporuka u roku od 15 dana od dana zaključenja ugovora | 60% od proizvođačkog roka
34 | 33124130 | kalibrator za BNP (set 2 nivoa kalibratora, nizak i visok) | SET |  |  |  |  | 0 | 3550 | 0 | 0 | VMA -IMB |  | DA | DA | Isporuka u roku od 15 dana od dana zaključenja ugovora | 60% od proizvođačkog roka
35 | 33124130 | rastvor za razblaživanje za CEA (2x5ml) | ml | 100 |  |  |  | 100 | 206 | 20600 | 24720 | VMA -IMB |  | DA | DA | Isporuka u roku od 15 dana od dana zaključenja ugovora | 60% od proizvođačkog roka
36 | 33124130 | Pomoćni reagens za T3/T4/VB12 (2x25ml) | ml | 1400 |  |  | 200 | 1600 | 99 | 158400 | 190080 | VMA -IMB |  | DA | DA | Isporuka u roku od 15 dana od dana zaključenja ugovora | 60% od proizvođačkog roka
37 | 33124130 | Pomoćni reagens za folnu kiselinu (set 2 komponente, R1-pomoćni reagens za otpuštanje folne kiseline iz veze sa proteinom, R2- DTT) | SET | 2 |  |  |  | 2 | 7400 | 14800 | 17760 | VMA -IMB |  | DA | DA | Isporuka u roku od 15 dana od dana zaključenja ugovora | 60% od proizvođačkog roka
38 | 33124130 | kontrola za Anti-TPO (set 2 nivoa, nizak i visok) | SET |  |  |  | 1 | 1 | 7000 | 7000 | 8400 | VMA -IMB |  | DA | DA | Isporuka u roku od 15 dana od dana zaključenja ugovora | 60% od proizvođačkog roka
39 | 33124130 | kontrola za Anti-TG (set 2 nivoa, nizak i visok) | SET |  |  |  | 1 | 1 | 19000 | 19000 | 22800 | VMA -IMB |  | DA | DA | Isporuka u roku od 15 dana od dana zaključenja ugovora | 60% od proizvođačkog roka
40 | 33124130 | Kontrola za intaktni PTH ( set 3 nivoa, niska, normalna i visoka) | SET |  |  |  | 1 | 1 | 5100 | 5100 | 6120 | VMA -IMB |  | DA | DA | Isporuka u roku od 15 dana od dana zaključenja ugovora | 60% od proizvođačkog roka
41 | 33124130 | Pomoćni reagens za ispiranje igala kod testova progesteron, testosteron, folna kiselina (2x25ml) APW1 | ml | 100 |  |  |  | 100 | 114 | 11400 | 13680 | VMA -IMB |  | DA | DA | Isporuka u roku od 15 dana od dana zaključenja ugovora | 60% od proizvođačkog roka
42 | 33124130 | plastični nastavci za automatsko uzimanje uzoraka na aparatu | KOM | 129600 |  |  | 25920 | 155520 | 4 | 622080 | 746496 | VMA -IMB |  | DA | DA | Isporuka u roku od 15 dana od dana zaključenja ugovora | Bez roka trajanja
43 | 33124130 | reakcione kivete | KOM | 300000 |  |  | 15000 | 315000 | 2 | 630000 | 756000 | VMA -IMB |  | DA | DA | Isporuka u roku od 15 dana od dana zaključenja ugovora | Bez roka trajanja
44 | 33124130 | Pomoćni reagens za ispiranje igala kod testova testosteron i estradiol (2x25ml) APW2 | ml | 100 |  |  |  | 100 | 58 | 5800 | 6960 | VMA -IMB |  | DA | DA | Isporuka u roku od 15 dana od dana zaključenja ugovora | 60% od proizvođačkog roka
45 | 33124130 | Reagens za kompleksirani PSA, (set 2 komponente, čvrsta i tečna faza), min 100 testova/set | SET |  |  |  | 3 | 3 | 42244 | 126732 | 152078.4 | CVMU |  | DA | DA | Isporuka u roku od 15 dana od dana zaključenja ugovora | 60% od proizvođačkog roka
46 | 33124130 | reagens za pretretman za kompleksirani PSA - 5ml | ml |  |  |  | 15 | 15 | 8494 | 127410 | 152892 | CVMU |  | DA | DA | Isporuka u roku od 15 dana od dana zaključenja ugovora | 60% od proizvođačkog roka
47 | 33124130 | kalibrator za kompleksirani PSA, set od dva nivoa | SET |  |  |  | 1 | 1 | 12467 | 12467 | 14960.4 | CVMU |  | DA | DA | Isporuka u roku od 15 dana od dana zaključenja ugovora | 60% od proizvođačkog roka
48 | 33124130 | kontrola za kompleksirani PSA, set od tri nivoa | SET |  |  |  | 2 | 2 | 14037 | 28074 | 33688.8 | CVMU |  | DA | DA | Isporuka u roku od 15 dana od dana zaključenja ugovora | 60% od proizvođačkog roka
[10 empty] | 0 | 0
Partija 9 - Dijagnostički materijal kompatibilan sa aparatima COBAS 6000core unit+e 601, ELECSYS 2010, COBAS E411 I COBAS Z480 | [9 empty] | 0 | 0
1 | 33124130 | Reagens za CA-72-4(set 3 komponetne, M-streptovidinom obložene mikročestice, R1- biotinom obeleženo A -72-4 antitelo, R2- monoklonsko A-72-4 At obloženo rutenijum kompleksom), min 100 testova/set | SET | 12 | 2 |  |  | 14 | 53351 | 746914 | 896296.8 | VMA -IMB |  | DA | DA | Isporuka u roku od 30 dana od dana zaključenja ugovora | Najmanje 60% od proizvođačkog roka na dan isporuke
2 | 33124130 | Reagens za NSE (set 3 komponetne, M-streptovidinom obložene mikročestice, R1- biotinom obeleženo A -NSE antitelo, R2- monoklonsko A-NSE At obloženo rutenijum kompleksom), min 100 testova/set | SET | 14 | 1 |  |  | 15 | 39868 | 598020 | 717624 | VMA -IMB |  | DA | DA | Isporuka u roku od 30 dana od dana zaključenja ugovora | Najmanje 60% od proizvođačkog roka na dan isporuke
3 | 33124130 | kalibrator za CA72-4(set 2 nivoa, nizak i visok) | SET |  | 1 |  |  | 1 | 7265 | 7265 | 8718 | VMA -IMB |  | DA | DA | Isporuka u roku od 30 dana od dana zaključenja ugovora | Najmanje 60% od proizvođačkog roka na dan isporuke
4 | 33124130 | kalibrator za NSE (set 2 nivoa, nizak i visok) | SET |  | 1 |  |  | 1 | 7265 | 7265 | 8718 | VMA -IMB |  | DA | DA | Isporuka u roku od 30 dana od dana zaključenja ugovora | Najmanje 60% od proizvođačkog roka na dan isporuke
5 | 33124130 | Reagens za CYFRA 21-1(set 3 komponetne, M-streptovidinom obložene mikročestice, R1- biotinom obeleženo A -CYFRA 21-1antitelo, R2- monoklonsko A-CYFRA 21-1 At obloženo rutenijum kompleksom), min 100 testova/set | SET | 12 | 1 | 1 |  | 14 | 66111 | 925554 | 1110664.8 | VMA -IMB |  | DA | DA | Isporuka u roku od 30 dana od dana zaključenja ugovora | Najmanje 60% od proizvođačkog roka na dan isporuke
6 | 33124130 | kalibrator za CYFRA 21-1(set 2 nivoa, nizak i visok) | SET |  | 1 | 1 |  | 2 | 7265 | 14530 | 17436 | VMA -IMB |  | DA | DA | Isporuka u roku od 30 dana od dana zaključenja ugovora | Najmanje 60% od proizvođačkog roka na dan isporuke
7 | 33124130 | kontrola za tumor markere (set 2 nivoa, nizak i visok) | SET |  | 1 | 1 |  | 2 | 12739 | 25478 | 30573.6 | VMA -IMB |  | DA | DA | Isporuka u roku od 30 dana od dana zaključenja ugovora | Najmanje 60% od proizvođačkog roka na dan isporuke
8 | 33124130 | Reagens za TG (set 3 komponetne, M-streptovidinom obložene mikročestice, R1- biotinom obeleženo A -TGantitelo, R2- monoklonsko A-TG At obloženo rutenijum kompleksom), min 100 testova/set | SET | 40 | 1 | 2 | 8 | 51 | 31664 | 1614864 | 1937836.8 | VMA -IMB |  | DA | DA | Isporuka u roku od 30 dana od dana zaključenja ugovora | Najmanje 60% od proizvođačkog roka na dan isporuke
9 | 33124130 | kalibrator za TG(set 2 nivoa, nizak i visok) | SET | 1 | 1 | 1 | 2 | 5 | 7265 | 36325 | 43590 | VMA -IMB |  | DA | DA | Sukcesivna isporuka u roku od 30 dana od dana dobijanja pisanog zahteva krajnjeg korisnika. | Najmanje 4 meseca na dan isporuke
10 | 33124130 | kontrola UNIVERZALNA (set 2 nivoa, nizak i visok) | SET | 1 | 2 | 1 | 1 | 5 | 3623 | 18115 | 21738 | VMA -IMB |  | DA | DA | Isporuka u roku od 30 dana od dana zaključenja ugovora | Najmanje 60% od proizvođačkog roka na dan isporuke
11 | 33124130 | rastvor za stvaranje elektrohemijskih signala, pomoćni rastvor za reparaciju i reakciju u mernoj ćeliji PRO-cell | ml | 34200 | 45600 | 13680 |  | 93480 | 2.9658 | 277242 | 332690.4 | VMA -IMB |  | DA | DA | Isporuka u roku od 30 dana od dana zaključenja ugovora | Najmanje 60% od proizvođačkog roka na dan isporuke
12 | 33124130 | rastvor za čišćenje merne ćelije, clean cell | ml | 34200 | 45600 | 13680 |  | 93480 | 2.9658 | 277242 | 332690.4 | VMA -IMB |  | DA | DA | Isporuka u roku od 30 dana od dana zaključenja ugovora | Najmanje 60% od proizvođačkog roka na dan isporuke
13 | 33124130 | Reagens za ACTH (set 3 komponetne, M-streptovidinom obložene mikročestice, R1- biotinom obeleženo A ACTH antitelo, R2- monoklonsko A-ACTH At obloženo rutenijum kompleksom), min 100 testova/set | SET | 3 |  |  |  | 3 | 46650 | 139950 | 167940 | VMA -IMB |  | DA | DA | Isporuka u roku od 30 dana od dana zaključenja ugovora | Najmanje 60% od proizvođačkog roka na dan isporuke
14 | 33124130 | Reagens za N-MID OSTEOKALCIN (set 3 komponetne, M-streptovidinom obložene mikročestice, R1- biotinom obeleženo A -N-MID OSTEOKALCIN antitelo, R2- monoklonsko A-N-MID OSTEOKALCIN At obloženo rutenijum kompleks, min 100 testova/set | SET | 2 |  |  |  | 2 | 45040 | 90080 | 108096 | VMA -IMB |  | DA | DA | Isporuka u roku od 30 dana od dana zaključenja ugovora | Najmanje 60% od proizvođačkog roka na dan isporuke
15 | 33124130 | kalibrator za N-MID OSTEOKALCIN (set 2 nivoa, nizak i visok) | SET | 1 |  |  |  | 1 | 7265 | 7265 | 8718 | VMA -IMB |  | DA | DA | Isporuka u roku od 30 dana od dana zaključenja ugovora | Najmanje 60% od proizvođačkog roka na dan isporuke
16 | 33124130 | Reagens za B-cross Laps(set 3 komponetne, M-streptovidinom obložene mikročestice, R1- biotinom obeleženo A -B-cross Laps antitelo, R2- monoklonsko A-B-cross Laps At obloženo rutenijum kompleksom), min 100 testova/set | SET | 2 |  |  |  | 2 | 62367 | 124734 | 149680.8 | VMA -IMB |  | DA | DA | Isporuka u roku od 30 dana od dana zaključenja ugovora | Najmanje 60% od proizvođačkog roka na dan isporuke
17 | 33124130 | kalibrator za B-cross Laps(set 2 nivoa, nizak i visok) | SET | 1 |  |  |  | 1 | 7265 | 7265 | 8718 | VMA -IMB |  | DA | DA | Isporuka u roku od 30 dana od dana zaključenja ugovora | Najmanje 60% od proizvođačkog roka na dan isporuke
18 | 33124130 | Koncentrovani rastvor za ispiranje sistema, sys wash | ml | 500 |  | 1500 |  | 2000 | 1.932 | 3864 | 4636.8 | VMA -IMB |  | DA | DA | Isporuka u roku od 30 dana od dana zaključenja ugovora | Najmanje 60% od proizvođačkog roka na dan isporuke
19 | 33124130 | kontrola za PRO-BNP(set 2 nivoa, nizak i visok) | SET |  | 1 | 1 |  | 2 | 7869 | 15738 | 18885.6 | VMA -IMB |  | DA | DA | Isporuka u roku od 30 dana od dana zaključenja ugovora | Najmanje 60% od proizvođačkog roka na dan isporuke
20 | 33124130 | Reagens za pro BNP(set 3 komponetne, M-streptovidinom obložene mikročestice, R1- biotinom obeleženo A -pro BNP antitelo, R2- monoklonsko A-pro BNP At obloženo rutenijum kompleksom), min 100 testova/set | SET |  | 1 | 1 |  | 2 | 160873 | 321746 | 386095.2 | VMA -IMB |  | DA | DA | Isporuka u roku od 30 dana od dana zaključenja ugovora | Najmanje 60% od proizvođačkog roka na dan isporuke
21 | 33124130 | kalibrator za pro BNP (set 2 nivoa, nizak i visok) | SET |  | 1 | 1 |  | 2 | 7265 | 14530 | 17436 | VMA -IMB |  | DA | DA | Isporuka u roku od 30 dana od dana zaključenja ugovora | Najmanje 60% od proizvođačkog roka na dan isporuke
22 | 33124130 | pomoćni rastvor - procell M | ml | 120000 |  |  |  | 120000 | 2.5 | 300000 | 360000 | VMA -IMB |  | DA | DA | Isporuka u roku od 30 dana od dana zaključenja ugovora | Najmanje 60% od proizvođačkog roka na dan isporuke
23 | 33124130 | rastvor za čišćenje, cleancell M | ml | 200000 |  |  |  | 200000 | 2.5 | 500000 | 600000 | VMA -IMB |  | DA | DA | Isporuka u roku od 30 dana od dana zaključenja ugovora | Najmanje 60% od proizvođačkog roka na dan isporuke
24 | 33124130 | rastvor za ispiranje, preclean M | ml | 45000 |  |  |  | 45000 | 4.45 | 200250 | 240300 | VMA -IMB |  | DA | DA | Isporuka u roku od 30 dana od dana zaključenja ugovora | Najmanje 60% od proizvođačkog roka na dan isporuke
25 | 33124130 | rastvor za čišćenje,rastvor za ispiranje uzorka- probewash M | ml | 4200 |  |  |  | 4200 | 6.84 | 28728 | 34473.6 | VMA -IMB |  | DA | DA | Isporuka u roku od 30 dana od dana zaključenja ugovora | Najmanje 60% od proizvođačkog roka na dan isporuke
26 | 33124130 | Reagens za ANTI-TSHR + kalibrator (set 8 komponetni, M-streptovidinom obložene mikročestice, R1- poliklonsko A-TSH R At obloženo rutenijum kompleksom, R2- biotinom obeleženo A -TSH R antitelo, PT1- puferski rastvor, min 100 testova/set | SET | 5 | 1 |  |  | 6 | 66938 | 401628 | 481953.6 | VMA -IMB |  | DA | DA | Isporuka u roku od 30 dana od dana zaključenja ugovora | Najmanje 60% od proizvođačkog roka na dan isporuke
27 | 33124130 | Reagens za Troponin T - HS STAT(set 3 komponetne, M-streptovidinom obložene mikročestice, R1- biotinom obeleženo A -Troponin T-HS STAT antitelo, R2- monoklonsko A-Troponin T- HS STAT At obloženo rutenijum kompleksom), min 100 testova/set | SET |  | 8 |  |  | 8 | 36750 | 294000 | 352800 | VB Nis |  | DA | DA | Isporuka u roku od 30 dana od dana zaključenja ugovora | Najmanje 60% od proizvođačkog roka na dan isporuke
28 | 33124130 | kalibrator za Troponin T - HS STAT(set 2 nivoa, nizak i visok) | SET |  | 1 |  |  | 1 | 7265 | 7265 | 8718 | VB Nis |  | DA | DA | Isporuka u roku od 30 dana od dana zaključenja ugovora | Najmanje 60% od proizvođačkog roka na dan isporuke
29 | 33124130 | kontrola za Troponin T - HS STAT(set 2 nivoa,nizak i visok) | SET |  | 1 |  |  | 1 | 3804 | 3804 | 4564.8 | VB Nis |  | DA | DA | Isporuka u roku od 30 dana od dana zaključenja ugovora | Najmanje 60% od proizvođačkog roka na dan isporuke
30 | 33124130 | Imunohemija, kontrola za PTH,VIT D,B-cross Laps, N-MID OSTEOCALCIN, TP1NP, B12, FOLATI (set 2 nivoa, nizak i visok)- vasria | SET |  | 1 |  |  | 1 | 40149 | 40149 | 48178.8 | VB Nis |  | DA | DA | Isporuka u roku od 30 dana od dana zaključenja ugovora | Najmanje 60% od proizvođačkog roka na dan isporuke
31 | 33124130 | Reagens za S-100(set 3 komponetne, M-streptovidinom obložene mikročestice, R1- biotinom obeleženo A -S-100 antitelo, R2- monoklonsko A-S-100 At obloženo rutenijum kompleksom), min 100 testova/set | SET | 6 |  |  |  | 6 | 126175 | 757050 | 908460 | VMA -IMB |  | da | da | Isporuka u roku od 30 dana od dana zaključenja ugovora | Najmanje 60% od proizvođačkog roka na dan isporuke
32 | 33124130 | reakcione čašice - asssay cups kompatibilne sa aparatom ELECSYS 2010/E411 | KOM | 10800 | 7200 |  |  | 18000 | 4.15 | 74700 | 89640 | VMA -IMB |  | DA | DA | Isporuka u roku od 30 dana od dana zaključenja ugovora | Bez roka trajanja
33 | 33124130 | nastavak za pipetiranje - assay tips kompatibilne sa aparatom ELECSYS 2010 | KOM | 10800 | 3600 |  |  | 14400 | 4.15 | 59760 | 71712 | VMA -IMB |  | DA | DA | Isporuka u roku od 30 dana od dana zaključenja ugovora | Bez roka trajanja
34 | 33124130 | reakcione posude i nastavci za pipetiranje kompatibilni sa aparatom COBAS 6000core unit+e 601 | SET | 12 |  |  |  | 12 | 34353 | 412236 | 494683.2 | VMA -IMB |  | DA | DA | Isporuka u roku od 30 dana od dana zaključenja ugovora | Bez roka trajanja
35 | 33124130 | reagens za AntiTG-tireoidna antitela, trokomponentni reagens - sterptovidin mikropartikule, antiTg at rutenijum kompleks u fosfatnom puferu i Anti-Tg -biotin kompleks , min 100 testova/set | SET |  | 2 | 2 | 11 | 15 | 22752 | 341280 | 409536 | NS, CVMU |  | DA | DA | Isporuka u roku od 30 dana od dana zaključenja ugovora | Najmanje 60% od proizvođačkog roka na dan isporuke
36 | 33124130 | kalibrator za ANTI TG - dvokomponentni reaktiv sa dva nivoa za kalibraciju tireoidnih antitela | SET |  | 1 | 1 | 2 | 4 | 7265 | 29060 | 34872 | NS, CVMU |  | DA | DA | Isporuka u roku od 30 dana od dana zaključenja ugovora | Najmanje 60% od proizvođačkog roka na dan isporuke
37 | 33124130 | Reagens za ANTI-TPO - trokomponentni reagens-streptovidin mikropartikule, antiTPO at u retenijum kompleksu u fosfatnom puferu i antiTPO biotin kompleks, min 100 testova/set | SET |  | 2 | 3 | 19 | 24 | 22752 | 546048 | 655257.6 | NS, CVMU |  | DA | DA | Isporuka u roku od 30 dana od dana zaključenja ugovora | Najmanje 60% od proizvođačkog roka na dan isporuke
38 | 33124130 | kalibrator za ANTI-TPO dvokomponentni reagens sa dva nivoa za kalibraciju autoimunih antitela tiroide | SET |  | 1 | 1 | 2 | 4 | 7265 | 29060 | 34872 | NS, CVMU |  | DA | DA | Isporuka u roku od 30 dana od dana zaključenja ugovora | Najmanje 60% od proizvođačkog roka na dan isporuke
39 | 33124130 | Reagens za fT3, trokomponentni reagens- streptovidin mikropartikule, i fT3rutenijum kompleks u fosfatnom puferu i fT3 biotin kompleks, min 100 testova/set | SET |  | 3 | 4 | 7 | 14 | 42150 | 590100 | 708120 | NS, CVMU |  | DA | DA | Isporuka u roku od 30 dana od dana zaključenja ugovora | Najmanje 60% od proizvođačkog roka na dan isporuke
40 | 33124130 | kalibrator za FT3- dvokomponentni reagens sa dva nivoa | SET |  | 1 | 1 | 2 | 4 | 7265 | 29060 | 34872 | NS, CVMU |  | DA | DA | Isporuka u roku od 30 dana od dana zaključenja ugovora | Najmanje 60% od proizvođačkog roka na dan isporuke
41 | 33124130 | Reagens za fT4, trokomponentni reagens sterptovidin mikropartikule fT4 rutenijum kompleks i fT4 biotin kompleks, min 100 testova/set | SET |  | 6 | 7 | 16 | 29 | 33460 | 970340 | 1164408 | NS, CVMU |  | DA | DA | Isporuka u roku od 30 dana od dana zaključenja ugovora | Najmanje 60% od proizvođačkog roka na dan isporuke
42 | 33124130 | kalibrator za FT4 - dvokomponentni reagens sa dva nivoa | SET |  | 1 | 2 | 2 | 5 | 7265 | 36325 | 43590 | NS, CVMU |  | DA | DA | Isporuka u roku od 30 dana od dana zaključenja ugovora | Najmanje 60% od proizvođačkog roka na dan isporuke
43 | 33124130 | Reagens za T3 - trokomponenti reagens sterptovidin mikropartikule, AntiT3 rutenijum kompleks u fosfatnom puferu i T3 biotin kompleks, min 100 testova/set | SET |  | 4 | 2 | 4 | 10 | 34487 | 344870 | 413844 | NS, CVMU |  | DA | DA | Isporuka u roku od 30 dana od dana zaključenja ugovora | Najmanje 60% od proizvođačkog roka na dan isporuke
44 | 33124130 | kalibrator za T3 - dvokomponentni reagens sa dva nivoa | SET |  | 1 | 1 | 2 | 4 | 7265 | 29060 | 34872 | NS, CVMU |  | DA | DA | Isporuka u roku od 30 dana od dana zaključenja ugovora | Najmanje 60% od proizvođačkog roka na dan isporuke
45 | 33124130 | Reagens za T4 - trokomponenti reagens sterptovidin mikropartikule, AntiT4 rutenijum kompleks u fosfatnom puferu i T4 biotin kompleks, min 100 testova/set | SET |  | 6 | 2 | 4 | 12 | 32725 | 392700 | 471240 | NS, CVMU |  | DA | DA | Isporuka u roku od 30 dana od dana zaključenja ugovora | Najmanje 60% od proizvođačkog roka na dan isporuke
46 | 33124130 | kalibrator za T4 dvokomponentni reagens sa dva nivoa | SET |  | 1 | 1 | 2 | 4 | 7265 | 29060 | 34872 | NS, CVMU |  | DA | DA | Isporuka u roku od 30 dana od dana zaključenja ugovora | Najmanje 60% od proizvođačkog roka na dan isporuke
47 | 33124130 | Reagens TSH - trokomponenti reagens sterptovidin mikropartikule, AntiTSH rutenijum kompleks u fosfatnom puferu i TSH biotin kompleks, min 100 testova/set | SET |  | 15 | 8 | 16 | 39 | 36009 | 1404351 | 1685221.2 | NS, CVMU |  | DA | DA | Isporuka u roku od 30 dana od dana zaključenja ugovora | Najmanje 60% od proizvođačkog roka na dan isporuke
48 | 33124130 | kalibrator za TSH dvokomponentni kalibrator (dva nivoa) | SET |  | 1 | 2 | 2 | 5 | 7265 | 36325 | 43590 | NS, CVMU |  | DA | DA | Isporuka u roku od 30 dana od dana zaključenja ugovora | Najmanje 60% od proizvođačkog roka na dan isporuke
49 | 33124130 | Reagens za Kortizol, set od tri komponente sterptovidin mikropartikule, antiCortisol rutenijum kompleks u fosfatnom puferu i Cortisol biotin kompleks, min 100 testova/set | SET |  | 1 | 1 |  | 2 | 22540 | 45080 | 54096 | NS |  | DA | DA | Isporuka u roku od 30 dana od dana zaključenja ugovora | Najmanje 60% od proizvođačkog roka na dan isporuke
50 | 33124130 | kalibrator za KORTIZOL - dvokomponentni reaktiv sa dva nivoa za kalibraciju | SET |  | 1 | 1 |  | 2 | 7265 | 14530 | 17436 | NS |  | DA | DA | Isporuka u roku od 30 dana od dana zaključenja ugovora | Najmanje 60% od proizvođačkog roka na dan isporuke
51 | 33124130 | Imunohemija, reagens za C-PEPTID, trokomponenti reagens - sterptovidin mikropartikuleanti, C-peptid rutenijum kompleks u fosfatnom puferu i C-peptid biotin kompleks | SET |  | 1 |  |  | 1 | 28095 | 28095 | 33714 | VB Nis |  | DA | DA | Isporuka u roku od 30 dana od dana zaključenja ugovora | Najmanje 60% od proizvođačkog roka na dan isporuke
52 | 33124130 | Imunohemija, kalibrator za C-PEPTIDE - dvokomponentni kalibrator sa dva nivoa | SET |  | 1 |  |  | 1 | 9338 | 9338 | 11205.6 | VB Nis |  | DA | DA | Isporuka u roku od 30 dana od dana zaključenja ugovora | Najmanje 60% od proizvođačkog roka na dan isporuke
53 | 33124130 | Reagens za ESTRADIOL II, trokomponenti reagens - sterptovidin mikropartikule, antiestradiol rutenijum kompleks u fosfatnom puferu i estradiol biotin kompleks, min 100 testova/set | SET |  | 1 |  |  | 1 | 23285 | 23285 | 27942 | VB Nis |  | DA | DA | Isporuka u roku od 30 dana od dana zaključenja ugovora | Najmanje 60% od proizvođačkog roka na dan isporuke
54 | 33124130 | kalibrator za ESTRADIOL - set od dva nivoa kalibratora | SET |  | 1 |  |  | 1 | 7265 | 7265 | 8718 | VB Nis |  | DA | DA | Isporuka u roku od 30 dana od dana zaključenja ugovora | Najmanje 60% od proizvođačkog roka na dan isporuke
55 | 33124130 | Imunohemija, hormon funkcionalnog feriliteta reagens za FSH, trokomponenti reagens - sterptovidin mikropartikule, antiFSH rutenijum kompleks u fosfatnom puferu i FSH biotin kompleks | SET |  | 1 |  |  | 1 | 17287 | 17287 | 20744.4 | VB Nis |  | DA | DA | Isporuka u roku od 30 dana od dana zaključenja ugovora | Najmanje 60% od proizvođačkog roka na dan isporuke
56 | 33124130 | Imunohemija, kalibrator za FSH - dvokomponentni reaktiv sa dva nivoa za kalibraciju | SET |  | 1 |  |  | 1 | 7265 | 7265 | 8718 | VB Nis |  | DA | DA | Isporuka u roku od 30 dana od dana zaključenja ugovora | Najmanje 60% od proizvođačkog roka na dan isporuke
57 | 33124130 | Reagens za HCG +beta - trokomponentni reagens - streptovidin mikropartikule, anti HCG+betarutenijum kompleks i HCG+beta biotin kompleks, min 100 testova/set | SET |  | 2 |  | 1 | 3 | 30489 | 91467 | 109760.4 | CVMU |  | DA | DA | Isporuka u roku od 30 dana od dana zaključenja ugovora | Najmanje 60% od proizvođačkog roka na dan isporuke
58 | 33124130 | kalibrator za HCG+β - dvokomponentni reaktiv sa dva nivoa | SET |  | 1 |  | 1 | 2 | 7265 | 14530 | 17436 | CVMU |  | DA | DA | Isporuka u roku od 30 dana od dana zaključenja ugovora | Najmanje 60% od proizvođačkog roka na dan isporuke
59 | 33124130 | Imunohemija, individualni i specificni hormoni, reagens za INSULIN, trokomponenti reagens - sterptovidin mikropartikule, antiinsulin rutenijum kompleks u fosfatnom puferu i insulin biotin kompleks | SET |  | 1 |  |  | 1 | 32924 | 32924 | 39508.8 | VB Nis |  | DA | DA | Isporuka u roku od 30 dana od dana zaključenja ugovora | Najmanje 60% od proizvođačkog roka na dan isporuke
60 | 33124130 | Imunohemija, kalibrator za INSULIN - dvokomponentni reaktiv sa dva nivoa | SET |  | 1 |  |  | 1 | 7265 | 7265 | 8718 | VB Nis |  | DA | DA | Isporuka u roku od 30 dana od dana zaključenja ugovora | Najmanje 60% od proizvođačkog roka na dan isporuke
61 | 33124130 | Imunohemija, hormon funkcionalnog feriliteta, reagens za LH, trokomponenti reagens - sterptovidin mikropartikule, anti LH rutenijum kompleks u fosfatnom puferu i LH biotin kompleks | SET |  | 1 |  |  | 1 | 17287 | 17287 | 20744.4 | VB Nis |  | DA | DA | Isporuka u roku od 30 dana od dana zaključenja ugovora | Najmanje 60% od proizvođačkog roka na dan isporuke
62 | 33124130 | Imunohemija, kalibrator za LH - dvokomponentni reaktiv sa dva nivoa za kalibraciju | SET |  | 1 |  |  | 1 | 7265 | 7265 | 8718 | VB Nis |  | DA | DA | Isporuka u roku od 30 dana od dana zaključenja ugovora | Najmanje 60% od proizvođačkog roka na dan isporuke
63 | 33124130 | Imunohemija, hormon funkcionalnog feriliteta, reagens za PROGESTERON, trokomponenti reagens - sterptovidin mikropartikule, anti progesteron rutenijum kompleks u fosfatnom puferu i progesteron biotin kompleks | SET |  | 1 |  |  | 1 | 23285 | 23285 | 27942 | VB Nis |  | DA | DA | Isporuka u roku od 30 dana od dana zaključenja ugovora | Najmanje 60% od proizvođačkog roka na dan isporuke
64 | 33124130 | Imunohemija, kalibrator za PROGESTERON - dvokomponentni reaktiv sa dva nivoa | SET |  | 1 |  |  | 1 | 7265 | 7265 | 8718 | VB Nis |  | DA | DA | Isporuka u roku od 30 dana od dana zaključenja ugovora | Najmanje 60% od proizvođačkog roka na dan isporuke
65 | 33124130 | Imunohemija, hormon funkcionalnog feriliteta, reagens za PROLAKTIN, trokomponenti reagens - sterptavidin mikropartikule, anti prolaktin rutenijum kompleks u fosfatnom puferu i prolaktin biotin kompleks | SET |  | 1 |  |  | 1 | 18857 | 18857 | 22628.4 | VB Nis |  | DA | DA | Isporuka u roku od 30 dana od dana zaključenja ugovora | Najmanje 60% od proizvođačkog roka na dan isporuke
66 | 33124130 | Imunohemija, kalibrator za PROLAKTIN - dvokomponentni reaktiv sa dva nivoa | SET |  | 1 |  |  | 1 | 7265 | 7265 | 8718 | VB Nis |  | DA | DA | Isporuka u roku od 30 dana od dana zaključenja ugovora | Najmanje 60% od proizvođačkog roka na dan isporuke
67 | 33124130 | Imunohemija, hormon funkcionalnog feriliteta, reagens zaTESTOSTERON, trokomponenti reagens - sterptovidin mikropartikule, anti testosteron rutenijum kompleks u fosfatnom puferu i testosteron biotin kompleks | SET |  | 1 |  |  | 1 | 26654 | 26654 | 31984.8 | VB Nis |  | DA | DA | Isporuka u roku od 30 dana od dana zaključenja ugovora | Najmanje 60% od proizvođačkog roka na dan isporuke
68 | 33124130 | Imunohemija, kalibrator za TESTOSTERON - dvokomponentni reaktiv sa dva nivoa | SET |  | 1 |  |  | 1 | 7265 | 7265 | 8718 | VB Nis |  | DA | DA | Isporuka u roku od 30 dana od dana zaključenja ugovora | Najmanje 60% od proizvođačkog roka na dan isporuke
69 | 33124130 | Reagens za AFP - trokomponentni reagens - streptovidin mikropartikule,antiAFP rutenijum kompleks i AFP biotin kompleks, min 100 testova/set | SET |  | 2 | 1 |  | 3 | 20729 | 62187 | 74624.4 | NS |  | DA | DA | Isporuka u roku od 30 dana od dana zaključenja ugovora | Najmanje 60% od proizvođačkog roka na dan isporuke
70 | 33124130 | kalibrator za AFP - dvokomponentni reaktiv sa dva nivoa | SET |  | 1 | 1 |  | 2 | 7265 | 14530 | 17436 | NS |  | DA | DA | Isporuka u roku od 30 dana od dana zaključenja ugovora | Najmanje 60% od proizvođačkog roka na dan isporuke
71 | 33124130 | Reagens za CA-125 - trokomponentni reagens- streptovidin mikropartikule, antica-125 rutenijum kompleks i CA-125 biotin kompleks, min 100 testova/set | SET | 12 | 2 |  |  | 14 | 37655 | 527170 | 632604 | VMA -IMB |  | DA | DA | Isporuka u roku od 30 dana od dana zaključenja ugovora | Najmanje 60% od proizvođačkog roka na dan isporuke
72 | 33124130 | kalibrator za CA 125 - dvokomponentni reaktiv sa dva nivoa | SET | 1 | 1 |  |  | 2 | 7265 | 14530 | 17436 | VB Niš |  | DA | DA | Isporuka u roku od 30 dana od dana zaključenja ugovora | Najmanje 60% od proizvođačkog roka na dan isporuke
73 | 33124130 | Reagens za CA-15-3 - trokomponentni reagens- streptovidin mikropartikule,anti CA-15-3 rutenijum kompleks i CA-15-3 biotin kompleks, min 100 testova/set | SET |  | 2 |  |  | 2 | 48035 | 96070 | 115284 | VB Niš |  | DA | DA | Isporuka u roku od 30 dana od dana zaključenja ugovora | Najmanje 60% od proizvođačkog roka na dan isporuke
74 | 33124130 | kalibrator za CA 15-3 - dvokomponentni reagens sa dva nivoa | SET |  | 1 |  |  | 1 | 7265 | 7265 | 8718 | VB Niš |  | DA | DA | Isporuka u roku od 30 dana od dana zaključenja ugovora | Najmanje 60% od proizvođačkog roka na dan isporuke
75 | 33124130 | Reagens CA-19-9 - trokomponentni reagens - streptovidin mikropartikule, anti CA-19-9 rutenijum kompleks i CA-19-9 biotin kompleks, min 100 testova/set | SET |  | 3 |  |  | 3 | 39103 | 117309 | 140770.8 | VB Niš |  | DA | DA | Isporuka u roku od 30 dana od dana zaključenja ugovora | Najmanje 60% od proizvođačkog roka na dan isporuke
76 | 33124130 | kalibrator za CA 19-9 - dvokomponentnireaktiv sa dva nivoa | SET |  | 1 |  |  | 1 | 7265 | 7265 | 8718 | VB Niš |  | DA | DA | Isporuka u roku od 30 dana od dana zaključenja ugovora | Najmanje 60% od proizvođačkog roka na dan isporuke
77 | 33124130 | Reagens za CEA - trokomponentni reagens - streptovidin mikropartikule, anti CEA rutenijum kompleks i CEA biotin kompleks, min 100testova/set | SET |  | 4 | 1 |  | 5 | 29624 | 148120 | 177744 | VB Niš, NS |  | DA | DA | Isporuka u roku od 30 dana od dana zaključenja ugovora | Najmanje 60% od proizvođačkog roka na dan isporuke
78 | 33124130 | kalibrator za CEA - dvokomponentni reaktiv sa dva nivoa | SET |  | 1 | 1 |  | 2 | 7265 | 14530 | 17436 | NS |  | DA | DA | Isporuka u roku od 30 dana od dana zaključenja ugovora | Najmanje 60% od proizvođačkog roka na dan isporuke
79 | 33124130 | Reagens za slobodni PSA - trokomponentni reagens - streptovidin mikropartikule,anti fPSA rutenijum kompleks i fPSA biotin , min 100 testova/setkompleks | SET |  | 15 | 1 | 10 | 26 | 35085 | 912210 | 1094652 | NS, CVMU |  | DA | DA | Isporuka u roku od 30 dana od dana zaključenja ugovora | Najmanje 60% od proizvođačkog roka na dan isporuke
80 | 33124130 | kalibrator za slobodni PSA dvokomponentni reaktiv sa dva nivoa | SET |  | 1 | 1 | 2 | 4 | 7265 | 29060 | 34872 | NS, CVMU |  | DA | DA | Isporuka u roku od 30 dana od dana zaključenja ugovora | Najmanje 60% od proizvođačkog roka na dan isporuke
81 | 33124130 | Reagens za PSA - trokomponentni reagens - streptovidin mikropartikule, anti PSA rutenijum kompleks i PSA biotin kompleks, min 100 testova/set | SET |  | 15 | 4 | 35 | 54 | 31869 | 1720926 | 2065111.2 | NS, CVMU |  | DA | DA | Isporuka u roku od 30 dana od dana zaključenja ugovora | Najmanje 60% od proizvođačkog roka na dan isporuke
82 | 33124130 | kalibrator za PSA - dvokomponentni reaktiv sa dva nivoa za kalibraciju | SET |  | 1 | 1 | 4 | 6 | 7265 | 43590 | 52308 | NS, CVMU |  | DA | DA | Isporuka u roku od 30 dana od dana zaključenja ugovora | Najmanje 60% od proizvođačkog roka na dan isporuke
83 | 33124130 | Reagens za FERITIN, trokomponentni reagens - streptovidin partikule, anti feritin rutenijum kompleks i feritin biotin kompleks, min 100 testova/set | SET |  | 2 | 3 |  | 5 | 23446 | 117230 | 140676 | Niš, NS |  | DA | DA | Isporuka u roku od 30 dana od dana zaključenja ugovora | Najmanje 60% od proizvođačkog roka na dan isporuke
84 | 33124130 | kalibrator za FERITIN - dvokomponentni reaktiv sa dva nivoa | SET |  | 1 | 1 |  | 2 | 7265 | 14530 | 17436 | Niš, NS |  | DA | DA | Isporuka u roku od 30 dana od dana zaključenja ugovora | Najmanje 60% od proizvođačkog roka na dan isporuke
85 | 33124130 | Reagens za PTH - trokomponentni reagens - streptovidin partikule, anti PTH rutenijum kompleks i PTH-biotin kompleks, min 100 testova/set | SET |  | 1 | 3 |  | 4 | 38284 | 153136 | 183763.2 | NS |  | DA | DA | Isporuka u roku od 30 dana od dana zaključenja ugovora | Najmanje 60% od proizvođačkog roka na dan isporuke
86 | 33124130 | kalibrator za PTH - dvokomponentni reaktiv sa dva nivoa vrednosti | SET |  | 1 | 1 |  | 2 | 7265 | 14530 | 17436 | NS |  | DA | DA | Isporuka u roku od 30 dana od dana zaključenja ugovora | Najmanje 60% od proizvođačkog roka na dan isporuke
87 | 33124130 | Reagens za ukupni VITAMIN D, trokomponentni reagens - streptovidin partikule anti D3 rutenijum kompleks i D3-biotin kompleks, min 100 testova/set | SET |  | 1 | 1 |  | 2 | 62475 | 124950 | 149940 | Niš, NS |  | DA | DA | Isporuka u roku od 30 dana od dana zaključenja ugovora | Najmanje 60% od proizvođačkog roka na dan isporuke
88 | 33124130 | kalibrator za ukupni VITAMIN D - dvokomponenentni reaktiv sa dva nivoa vrednosti | SET |  | 1 | 1 |  | 2 | 7265 | 14530 | 17436 | Niš, NS |  | DA | DA | Isporuka u roku od 30 dana od dana zaključenja ugovora | Najmanje 60% od proizvođačkog roka na dan isporuke
89 | 33124130 | Reagens za PROKALCITONIN, trokomponentni reagens - streptovidin partikule anti PCT rutenijum kompleks i PCT-biotin kompleks, min 100 testova/set | SET | 5 | 2 |  |  | 7 | 59872 | 419104 | 502924.8 | Niš |  | DA | DA | Isporuka u roku od 30 dana od dana zaključenja ugovora | Najmanje 60% od proizvođačkog roka na dan isporuke
90 | 33124130 | Reagens za ANTI-CCP, trokomponentni reagens - streptovidin partikule, anti CCP rutenijum kompleks i anti-CCP-biotin kompleks, min 100 testova/set | SET | 10 | 1 |  |  | 11 | 45334 | 498674 | 598408.8 | VMA -IMB |  | DA | DA | Isporuka u roku od 30 dana od dana zaključenja ugovora | Najmanje 60% od proizvođačkog roka na dan isporuke
91 | 33124130 | kontrola za ANTI-CCP- dvokomponentni set od dva nivoa | SET | 2 | 1 |  |  | 3 | 21735 | 65205 | 78246 | VMA -IMB |  | DA | DA | Isporuka u roku od 30 dana od dana zaključenja ugovora | Najmanje 60% od proizvođačkog roka na dan isporuke
92 | 33124130 | Reagens za ukupni IGE, trokomponentni reagens - streptovidin partikule, anti IGE rutenijum kompleks i IGE-biotin kompleks, min 100 testova/set | SET |  | 2 |  |  | 2 | 22258 | 44516 | 53419.2 | VB Niš |  | DA | DA | Isporuka u roku od 30 dana od dana zaključenja ugovora | Najmanje 60% od proizvođačkog roka na dan isporuke
93 | 33124130 | kalibrator za IGE, dvokomponentni reaktiv sa dva nivoa vrednosti za kalibraciju | SET |  | 1 |  |  | 1 | 7265 | 7265 | 8718 | VB Niš |  | DA | DA | Isporuka u roku od 30 dana od dana zaključenja ugovora | Najmanje 60% od proizvođačkog roka na dan isporuke
94 | 33124130 | kontrola za HE-4- set od dva nivoa kontrole | SET | 2 |  |  |  | 2 | 8453 | 16906 | 20287.2 | VMA -IMB |  | DA | DA | Isporuka u roku od 30 dana od dana zaključenja ugovora | Najmanje 60% od proizvođačkog roka na dan isporuke
95 | 33124130 | Reagens za HE-4 - (set 3 komponetne, M-streptovidinom obložene mikročestice, R1- biotinom obeleženo A -HE-4 antitelo, R2- monoklonsko A-HE-4At obloženo rutenijum kompleksom), min 100 testova/set | SET | 4 |  |  |  | 4 | 71847 | 287388 | 344865.6 | VMA -IMB |  | DA | DA | Isporuka u roku od 30 dana od dana zaključenja ugovora | Najmanje 60% od proizvođačkog roka na dan isporuke
96 | 33124130 | prazne bočica za kalibratore | SET |  | 1 |  |  | 1 | 8303 | 8303 | 9963.6 | Niš |  | DA | DA | Isporuka u roku od 30 dana od dana zaključenja ugovora | Bez roka trajanja
97 | 33124130 | Test za dokazivanje prisustva antitela na jezgreni antigen virusa izazivača virusnog hepatitisa B kompatibilno sa aparatom COBAS e411analyzer, anti HBc, min 100 testova/set | SET | 3 |  |  |  | 3 | 19518.23 | 58554.69 | 70265.628 | VMA-MIKB |  | da | da | Sukcesivno u roku od 30 dana od dana prijema pisanog zahteva | najmanje 60 % deklarisanog (proizvođačkog) roka na dan isporuke ili najmanje 6 meseci na dan isporuke
98 | 33124130 | Kontrola testa za dokazivanje antitela na jezgreni antigen virusa izazivača virusnog hepatitisa B kompatibilno sa aparatom COBAS e411analyzer, anti HBc control | SET | 1 |  |  |  | 1 | 10640.09 | 10640.09 | 12768.108 | VMA-MIKB |  | da | da | Isporuka u roku od 30 dana od dana zaključenja ugovora | najmanje 60 % deklarisanog (proizvođačkog) roka na dan isporuke ili najmanje 6 meseci na dan isporuke
99 | 33124130 | Test za dokazivanje prisustva Hbe antigena I Hbe antitela virusa izazivača virusnog hepatitisa B kompatibilno sa aparatom COBAS e411analyzer, HBeAg, min 100 testova/set | SET | 2 |  |  |  | 2 | 36042.87 | 72085.74 | 86502.888 | VMA-MIKB |  | da | da | Sukcesivno u roku od 30 dana od dana prijema pisanog zahteva | najmanje 60 % deklarisanog (proizvođačkog) roka na dan isporuke ili najmanje 6 meseci na dan isporuke
100 | 33124130 | Kontrola testa za detekciju Hbe antigena I Hbe antitela na virus hepatititsa B kompatibilan sa aparatom COBAS e411analyzer, kontr HBeAg | SET | 1 |  |  |  | 1 | 10640.09 | 10640.09 | 12768.108 | VMA-MIKB |  | da | da | Isporuka u roku od 30 dana od dana zaključenja ugovora | najmanje 60 % deklarisanog (proizvođačkog) roka na dan isporuke ili najmanje 6 meseci na dan isporuke
101 | 33124130 | Test za dokazivanje antitela klase M na virus hepatitisa A kompatibilan sa aparatom COBAS e411analyzer, HAV IgM, min 100 testova/set | SET | 1 |  |  |  | 1 | 56022.97 | 56022.97 | 67227.564 | VMA-MIKB |  | da | da | Isporuka u roku od 30 dana od dana zaključenja ugovora | najmanje 60 % deklarisanog (proizvođačkog) roka na dan isporuke ili najmanje 6 meseci na dan isporuke
102 | 33124130 | Kontrola testa za dokazivanje antitela klase M na virus hepatititsa A kompatibilan sa aparatom COBAS e411analyzer, kontr HAV IgM | SET | 1 |  |  |  | 1 | 26429.16 | 26429.16 | 31714.992 | VMA-MIKB |  | da | da | Isporuka u roku od 30 dana od dana zaključenja ugovora | najmanje 60 % deklarisanog (proizvođačkog) roka na dan isporuke ili najmanje 6 meseci na dan isporuke
103 | 33124130 | Test za dokazivanje antitela M klase u serumu protiv jezgrenog antigena virusa izazivača virusnog hepatititsa B, HBkorIgM kompatibilan sa aparatom COBAS e411analyzer,anti HBcIgM, min 100 testova/set | SET | 2 |  |  |  | 2 | 36042.87 | 72085.74 | 86502.888 | VMA-MIKB |  | da | da | Sukcesivno u roku od 30 dana od dana prijema pisanog zahteva | najmanje 60 % deklarisanog (proizvođačkog) roka na dan isporuke ili najmanje 6 meseci na dan isporuke
104 | 33124130 | Kontrola testa za dokazivanje antitela klase M na jezgreni antigen virusa hepatititsa B kompatibilan sa aparatom COBAS e411analyzer, kont HBcIgM | SET | 1 |  |  |  | 1 | 10640.09 | 10640.09 | 12768.108 | VMA-MIKB |  | da | da | Isporuka u roku od 30 dana od dana zaključenja ugovora | najmanje 60 % deklarisanog (proizvođačkog) roka na dan isporuke ili najmanje 6 meseci na dan isporuke
105 | 33124130 | Test za dokazivanje prisustva antitela na površni antigen virusa izazivača virusnog hepatitisa B kompatibilno sa aparatom COBAS e411analyzer, anti HBs, min 100 testova/set | SET | 3 |  |  |  | 3 | 19518.23 | 58554.69 | 70265.628 | VMA-MIKB |  | da | da | Sukcesivno u roku od 30 dana od dana prijema pisanog zahteva | najmanje 60 % deklarisanog (proizvođačkog) roka na dan isporuke ili najmanje 6 meseci na dan isporuke
106 | 33124130 | Kontrola testa za dokazivanje antitela na površinski antigen virusa hepatititsa B kompatibilan sa aparatom COBAS e411analyzer, kont antiHBs | SET | 1 |  |  |  | 1 | 10640.09 | 10640.09 | 12768.108 | VMA-MIKB |  | da | da | Isporuka u roku od 30 dana od dana zaključenja ugovora | najmanje 60 % deklarisanog (proizvođačkog) roka na dan isporuke ili najmanje 6 meseci na dan isporuke
107 | 33124130 | Test za dokazivanje antitela virusa izazivača hepatitisa C u serumu kompatibilan sa aparatom COBAS e411analyzer, anti HCV, min 100 testova/set | SET | 25 |  |  |  | 25 | 35204.66 | 880116.5 | 1056139.8 | VMA-MIKB |  | da | da | Sukcesivno u roku od 30 dana od dana prijema pisanog zahteva | najmanje 60 % deklarisanog (proizvođačkog) roka na dan isporuke ili najmanje 6 meseci na dan isporuke
108 | 33124130 | Kontrola testa za dokazivanje antitela na antigen virusa hepatitisa C kompatibilan sa aparatom COBAS e411analyzer, kont HCV | SET | 2 |  |  |  | 2 | 7218.84 | 14437.68 | 17325.216 | VMA-MIKB |  | da | da | Sukcesivno u roku od 30 dana od dana prijema pisanog zahteva | najmanje 60 % deklarisanog (proizvođačkog) roka na dan isporuke ili najmanje 6 meseci na dan isporuke
109 | 33124130 | Test za dokazivanje antitela klase G u serumu na citomegalo virus kompatibilan sa aparatom COBAS e411analyzer, CMV IgG, min 100 testova/set | SET | 10 |  |  |  | 10 | 34212.5 | 342125 | 410550 | VMA-MIKB |  | da | da | Sukcesivno u roku od 30 dana od dana prijema pisanog zahteva | najmanje 60 % deklarisanog (proizvođačkog) roka na dan isporuke ili najmanje 6 meseci na dan isporuke
110 | 33124130 | Kontrola testa za dokazivanje antitela klase G na antigen citomegalo virusa kompatibilan sa aparatom COBAS e411analyzer, kont CMV IgG | SET | 2 |  |  |  | 2 | 18816.88 | 37633.76 | 45160.512 | VMA-MIKB |  | da | da | Sukcesivno u roku od 30 dana od dana prijema pisanog zahteva | najmanje 60 % deklarisanog (proizvođačkog) roka na dan isporuke ili najmanje 6 meseci na dan isporuke
111 | 33124130 | Test za dokazivanje antitela klase M u serumu na citomegalo virus kompatibilan sa aparatom COBAS e411analyzer, CMV IgM, min 100 testova/set | SET | 7 |  |  |  | 7 | 34212.5 | 239487.5 | 287385 | VMA-MIKB |  | da | da | Sukcesivno u roku od 30 dana od dana prijema pisanog zahteva | najmanje 60 % deklarisanog (proizvođačkog) roka na dan isporuke ili najmanje 6 meseci na dan isporuke
112 | 33124130 | Kontrola testa za dokazivanje antitela klase M na antigen citomegalo virusa kompatibilan sa aparatom COBAS e411analyzer, kont CMV IgM | SET | 2 |  |  |  | 2 | 18816.88 | 37633.76 | 45160.512 | VMA-MIKB |  | da | da | Sukcesivno u roku od 30 dana od dana prijema pisanog zahteva | najmanje 60 % deklarisanog (proizvođačkog) roka na dan isporuke ili najmanje 6 meseci na dan isporuke
113 | 33124130 | Test za dokazivanje površinskog antigena virusa hepatititsa B u serumu kompatibilan sa aparatom COBAS e411analyzer, HBsAG, min 100 testova/set | SET | 25 |  |  |  | 25 | 16233.83 | 405845.75 | 487014.9 | VMA-MIKB |  | da | da | Sukcesivno u roku od 30 dana od dana prijema pisanog zahteva | najmanje 60 % deklarisanog (proizvođačkog) roka na dan isporuke ili najmanje 6 meseci na dan isporuke
114 | 33124130 | Kontrola testa za dokazivanje površinskog antigena virusa hepatititsa B kompatibilan sa aparatom COBAS e411analyzer, kont HBsAG | SET | 2 |  |  |  | 2 | 10640.09 | 21280.18 | 25536.216 | VMA-MIKB |  | da | da | Sukcesivno u roku od 30 dana od dana prijema pisanog zahteva | najmanje 60 % deklarisanog (proizvođačkog) roka na dan isporuke ili najmanje 6 meseci na dan isporuke
115 | 33124130 | Test za dokazivanje antigena i antitela u serumu protiv virusa izazivača humane imunodeficijencije,HIV kompatibilan sa aparatom COBAS e411analyzer, COMBI PT, min 100 testova/set | SET | 30 |  |  |  | 30 | 25146.19 | 754385.7 | 905262.84 | VMA-MIKB |  | da | da | Sukcesivno u roku od 30 dana od dana prijema pisanog zahteva | najmanje 60 % deklarisanog (proizvođačkog) roka na dan isporuke ili najmanje 6 meseci na dan isporuke
116 | 33124130 | Kontrola testa za dokazivanje antigena virusa i antitela na virus humane imunodeficijencije kompatibilan sa aparatom COBAS e411analyzer, kont hiv | SET | 2 |  |  |  | 2 | 12145.44 | 24290.88 | 29149.056 | VMA-MIKB |  | da | da | Sukcesivno u roku od 30 dana od dana prijema pisanog zahteva | najmanje 60 % deklarisanog (proizvođačkog) roka na dan isporuke ili najmanje 6 meseci na dan isporuke
117 | 33124130 | Test za dokazivanje antitela klase G u serumu na herpes simpleks virus kompatibilan sa aparatom COBAS e411analyzer,HSV IgG, min 100 testova/set | SET | 5 |  |  |  | 5 | 29935.94 | 149679.7 | 179615.64 | VMA-MIKB |  | da | da | Sukcesivno u roku od 30 dana od dana prijema pisanog zahteva | najmanje 60 % deklarisanog (proizvođačkog) roka na dan isporuke ili najmanje 6 meseci na dan isporuke
118 | 33124130 | Kontrola testa za dokazivanje antitela na herpes simpleks virus kompatibilan sa aparatom COBAS e411analyzer, kont HSV | SET | 2 |  |  |  | 2 | 21553.88 | 43107.76 | 51729.312 | VMA-MIKB |  | da | da | Sukcesivno u roku od 30 dana od dana prijema pisanog zahteva | najmanje 60 % deklarisanog (proizvođačkog) roka na dan isporuke ili najmanje 6 meseci na dan isporuke
119 | 33124130 | Test za dokazivanje antitela G klase u serumu protiv virusa izazivača crvenke, Rubeole , kompatibilan sa aparatom COBAS e411analyzer, Rubella IgG, min 100 testova/set | kom | 4 |  |  |  | 4 | 26429.16 | 105716.64 | 126859.968 | VMA-MIKB |  | da | da | Sukcesivno u roku od 30 dana od dana prijema pisanog zahteva | najmanje 60 % deklarisanog (proizvođačkog) roka na dan isporuke ili najmanje 6 meseci na dan isporuke
120 | 33124130 | Kontrola testa za dokazivanje antitela klase G na virus rubeole kompatibilan sa aparatom COBAS e411analyzer, kont rub IgG | kom | 2 |  |  |  | 2 | 16747.02 | 33494.04 | 40192.848 | VMA-MIKB |  | da | da | Sukcesivno u roku od 30 dana od dana prijema pisanog zahteva | najmanje 60 % deklarisanog (proizvođačkog) roka na dan isporuke ili najmanje 6 meseci na dan isporuke
121 | 33124130 | Pomoćni rastvor procell kompatibilan sa aparatom COBAS e411analyzer- 6x380ml | SET | 30 |  |  | 18 | 48 | 6762 | 324576 | 389491.2 | VMA-MIKB |  | da | da | Sukcesivno u roku od 30 dana od dana prijema pisanog zahteva | najmanje 60 % deklarisanog (proizvođačkog) roka na dan isporuke ili najmanje 6 meseci na dan isporuke
122 | 33124130 | Pomoćni rastvor cleancell kompatibilan sa aparatom COBAS e411analyzer- 6x380ml | SET | 30 |  |  | 16 | 46 | 6762 | 311052 | 373262.4 | VMA-MIKB |  | da | da | Sukcesivno u roku od 30 dana od dana prijema pisanog zahteva | najmanje 60 % deklarisanog (proizvođačkog) roka na dan isporuke ili najmanje 6 meseci na dan isporuke
123 | 33124130 | Čaše za uzorke kompatibilan sa aparatom COBAS e411analyzer, sample cups- 5000 kom | SET | 1 |  |  |  | 1 | 8800 | 8800 | 10560 | VMA-MIKB |  | da | da | Isporuka u roku od 30 dana od dana zaključenja ugovora | najmanje 60 % deklarisanog (proizvođačkog) roka na dan isporuke ili najmanje 6 meseci na dan isporuke
124 | 33124130 | Nastavci kompatibilni sa aparatom COBAS e411analyzer, assay tips- 30x120kom | SET | 15 |  |  | 14 | 29 | 14927 | 432883 | 519459.6 | VMA-MIKB |  | da | da | Sukcesivno u roku od 30 dana od dana prijema pisanog zahteva | najmanje 60 % deklarisanog (proizvođačkog) roka na dan isporuke ili najmanje 6 meseci na dan isporuke
125 | 33124130 | Univerzalni rastvarač kompatibilan sa aparatom COBAS e411analyzer- Diluent Universal- 2x16ml | SET | 3 |  |  |  | 3 | 4462 | 13386 | 16063.2 | VMA-MIKB |  | da | da | Sukcesivno u roku od 30 dana od dana prijema pisanog zahteva | najmanje 60 % deklarisanog (proizvođačkog) roka na dan isporuke ili najmanje 6 meseci na dan isporuke
126 | 33124130 | Pomoćni rastvor za sis pranje kompatibilan sa aparatom COBAS e411analyzer SYS Wash | kom | 1 |  |  | 8 | 9 | 965 | 8685 | 10422 | VMA-MIKB |  | da | da | Isporuka u roku od 30 dana od dana zaključenja ugovora | najmanje 60 % deklarisanog (proizvođačkog) roka na dan isporuke ili najmanje 6 meseci na dan isporuke
127 | 33124130 | Ispitivajuće šoljice kompatibilno sa aparatom COBAS e411analyzer, ASSAY CUPS - 60x60 kom | SET | 15 |  |  | 7 | 22 | 14927 | 328394 | 394072.8 | VMA-MIKB |  | da | da | Sukcesivno u roku od 30 dana od dana prijema pisanog zahteva | najmanje 60 % deklarisanog (proizvođačkog) roka na dan isporuke ili najmanje 6 meseci na dan isporuke
128 | 33124130 | Rastvor za čišćenje kompatibilan sa aparatom COBAS e411analyzer, SYS - 5x100ml | SET | 1 |  | 1 |  | 2 | 5380 | 10760 | 12912 | VMA-MIKB |  | da | da | Isporuka u roku od 30 dana od dana zaključenja ugovora | najmanje 60 % deklarisanog (proizvođačkog) roka na dan isporuke ili najmanje 6 meseci na dan isporuke
129 | 33124130 | Test za kvantitativno određivanje HBs Ag u serumu kompatibilan sa aparatom COBAS E-411 analyzer (HBs Ag II quant), min 100 testova/set | SET | 2 |  |  |  | 2 | 85616.79 | 171233.58 | 205480.296 | VMA-MIKB |  | da | da | Sukcesivno u roku od 30 dana od dana prijema pisanog zahteva | najmanje 60 % deklarisanog (proizvođačkog) roka na dan isporuke ili najmanje 6 meseci na dan isporuke
130 | 33124130 | Reagens za određivanje folne kiseline, (set od 5 komponenti, M-streptovidinom obložene mikročestice, R1- biotinom obeleženo A -folatna antitela, R2- monoklonsko A-folatno At obloženo rutenijum kompleksom, pretretman 1 i 2), min 100 testova/set | set |  | 1 |  |  | 1 | 28619 | 28619 | 34342.8 | VMA -IMB |  | da | da | Isporuka u roku od 30 dana od dana zaključenja ugovora | Najmanje 60% od proizvođačkog roka na dan isporuke
131 | 33124130 | Reagens za određivanje vitamina B12, (set od 5 komponenti, M-streptovidinom obložene mikročestice, R1- biotinom obeleženo A -B12 antitela, R2- monoklonsko A-B12 At obloženo rutenijum kompleksom, pretretman 1 i 2), min 100 testova/set | set |  | 1 |  |  | 1 | 28551 | 28551 | 34261.2 | VMA -IMB |  | da | da | Isporuka u roku od 30 dana od dana zaključenja ugovora | Najmanje 60% od proizvođačkog roka na dan isporuke
132 | 33124130 | kalibrator za vitamin B12 | set |  | 1 |  |  | 1 | 7265 | 7265 | 8718 | VMA -IMB |  | da | da | Isporuka u roku od 30 dana od dana zaključenja ugovora | Najmanje 60% od proizvođačkog roka na dan isporuke
133 | 33124130 | Reagens za određivanje DHEA-S, (set od 3 komponente, M-streptovidinom obložene mikročestice, R1- biotinom obeleženo A -DHEA-S antitela, R2- monoklonsko A-DHEA-S At obloženo rutenijum kompleksom), min 100 testova/set | set | 4 |  |  |  | 4 | 28417 | 113668 | 136401.6 | VMA -IMB |  | da | da | Isporuka u roku od 30 dana od dana zaključenja ugovora | Najmanje 60% od proizvođačkog roka na dan isporuke
134 | 33124130 | Сет за детекцију мутација у „KRAS“ гену за кодоне 12, 13 и 61 са„CE-IVD“ и „US-IVD“ за апарат „Roche Cobas z 480“ за 24 теста; у склопу сета се налазе: DNA Sample Preparation Kit и KRAS Mutation Test. | set | 1 |  |  |  | 1 | 525383.25 | 525383.25 | 630459.9 | IMI | Sertifikat proizvođača o kvalitetu; IVD; | DA | DA | najkasnije 60 dana od zaključenja ugovora | najmanje pola deklarisanog roka u trenutku isporuke
135 | 33124130 | Сет за детекцију мутација у „EGFR“ гену са сертификатима „CE-IVD“ и „US-IVD“ за апарат „Roche Cobas z 480“ за 24 теста; у склопу сета се налазе: DNA Sample Preparation Kit и EGFR Mutation Test | set | 1 |  |  |  | 1 | 502018.13 | 502018.13 | 602421.756 | IMI | Sertifikat proizvođača o kvalitetu; IVD | DA | DA | najkasnije 60 dana od zaključenja ugovora | najmanje pola deklarisanog roka u trenutku isporuke
136 | 33124130 | Reagens za PIVKA II | set | 3 |  |  |  | 3 | 77700 | 233100 | 279720 | VMA -IMB |  | da | da | Isporuka u roku od 30 dana od dana zaključenja ugovora | Najmanje 60% od proizvođačkog roka na dan isporuke
137 | 33124130 | Kontrola za PIVKA II - P C HCC | set | 1 |  |  |  | 1 | 57540 | 57540 | 69048 | VMA -IMB |  | da | da | Isporuka u roku od 30 dana od dana zaključenja ugovora | Najmanje 60% od proizvođačkog roka na dan isporuke
138 | 33124130 | Kalibrator za PIVKA II | set | 1 |  |  |  | 1 | 36120 | 36120 | 43344 | VMA -IMB |  | da | da | Isporuka u roku od 30 dana od dana zaključenja ugovora | Najmanje 60% od proizvođačkog roka na dan isporuke
139 | 33124130 | Reagens za AMH | set | 3 |  |  |  | 3 | 166500 | 499500 | 599400 | VMA -IMB |  | da | da | Isporuka u roku od 30 dana od dana zaključenja ugovora | Najmanje 60% od proizvođačkog roka na dan isporuke
140 | 33124130 | Kontrola za AMH | set | 1 |  |  |  | 1 | 36225 | 36225 | 43470 | VMA -IMB |  | da | da | Isporuka u roku od 30 dana od dana zaključenja ugovora | Najmanje 60% od proizvođačkog roka na dan isporuke
141 | 33124130 | Kalibrator za AMH | set | 1 |  |  |  | 1 | 29584 | 29584 | 35500.8 | VMA -IMB |  | da | da | Isporuka u roku od 30 dana od dana zaključenja ugovora | Najmanje 60% od proizvođačkog roka na dan isporuke
142 | 33124130 | Imunohemija, kontrola za Vitamin D, set od dva nivoa | set |  | 1 | 1 |  | 2 | 29100 | 58200 | 69840 | VB NS, Niš |  | da | da | Isporuka u roku od 30 dana od dana zaključenja ugovora | Najmanje 60% od proizvođačkog roka na dan isporuke
143 | 33124131 | Reagens za kalcitonin | set | 13 | 1 |  |  | 14 | 51319 | 718466 | 862159.2 | VMA -IMB |  | da | da | Isporuka u roku od 30 dana od dana zaključenja ugovora | Najmanje 60% od proizvođačkog roka na dan isporuke
144 | 33124132 | Kalibrator za kalcitonin | set | 2 | 1 |  |  | 3 | 10062 | 30186 | 36223.2 | VMA -IMB |  | da | da | Isporuka u roku od 30 dana od dana zaključenja ugovora | Najmanje 60% od proizvođačkog roka na dan isporuke
145 | 33124133 | Reagens za IGF -1 | set | 4 |  |  |  | 4 | 49507 | 198028 | 237633.6 | VMA -IMB |  | da | da | Isporuka u roku od 30 dana od dana zaključenja ugovora | Najmanje 60% od proizvođačkog roka na dan isporuke
146 | 33124134 | Kalibrator za IGF -1 | set | 1 |  |  |  | 1 | 49507 | 49507 | 59408.4 | VMA -IMB |  | da | da | Isporuka u roku od 30 dana od dana zaključenja ugovora | Najmanje 60% od proizvođačkog roka na dan isporuke
147 | 33124130 | Kontrola za A- TPO ,A-TG i A-TSH-R(set 2 nivoa, nizak i visok) thyroAB | SET | 1 | 1 |  | 1 | 3 | 25358 | 76074 | 91288.8 | VMA -IMB |  | da | da | Isporuka u roku od 30 dana od dana zaključenja ugovora | Najmanje 60% od proizvođačkog roka na dan isporuke
148 | 33124130 | kontrola za ACTH, C PEPTID, INSULIN (set 2 nivoa, nizak i visok)- multimarker | SET | 1 |  |  |  | 1 | 21131 | 21131 | 25357.2 | VMA -IMB |  | da | da | Isporuka u roku od 30 dana od dana zaključenja ugovora | Najmanje 60% od proizvođačkog roka na dan isporuke
[10 empty] | 0 | 0
Partija 10 - Dijagnostički materijal za jonizovani Ca++ kompatibilan sa aparatom ROCHE AVL 9180 | [9 empty] | 0 | 0
1 | 33124130 | REAGENS ZA Ca ++, Na, K, Cl pufer, kalibrator | SET | 6 |  |  |  | 6 | 16359 | 98154 | 117784.8 | VMA -IMB |  | DA | DA | Isporuka u roku od 30 dana od dana zaključenja ugovora | 60% od proizvođačkog roka
2 | 33124130 | deproteinizator (125ml) | mL |  |  | 125 |  | 125 | 22.51 | 2813.75 | 3376.5 | VMA -IMB |  | DA | DA | Isporuka u roku od 30 dana od dana zaključenja ugovora | 60% od proizvođačkog roka
3 | 33124130 | kontrola za Ca ++ , set od tri nivoa kontrole | SET | 2 |  |  |  | 2 | 14931 | 29862 | 35834.4 | VMA -IMB |  | DA | DA | Isporuka u roku od 30 dana od dana zaključenja ugovora | 60% od proizvođačkog roka
4 | 33124130 | Ca ELEKTRODA | KOM | 4 |  | 1 |  | 5 | 17136 | 85680 | 102816 | VMA -IMB | Sertifikat proizvođača o kvalitetu | NE | NE | Sukcesivna isporuka u roku od 30 dana od dana dobijanja pisanog zahteva krajnjeg korisnika. | Najmanje 50 dana na dan isporuke
5 | 33124130 | REF. ELEKTRODA | KOM | 1 |  | 1 |  | 2 | 22325 | 44650 | 53580 | VMA -IMB | Sertifikat proizvođača o kvalitetu | NE | NE | Sukcesivna isporuka u roku od 30 dana od dana dobijanja pisanog zahteva krajnjeg korisnika. | Najmanje 50 dana na dan isporuke
6 | 33124130 | Na ELEKTRODA | KOM | 1 |  | 1 |  | 2 | 27132 | 54264 | 65116.8 | VMA -IMB | Sertifikat proizvođača o kvalitetu | NE | NE | Sukcesivna isporuka u roku od 30 dana od dana dobijanja pisanog zahteva krajnjeg korisnika. | Najmanje 50 dana na dan isporuke
7 | 33124130 | K ELEKTRODA | KOM |  |  | 1 |  | 1 | 16884 | 16884 | 20260.8 | NS | Sertifikat proizvođača o kvalitetu | NE | NE | Sukcesivna isporuka u roku od 30 dana od dana dobijanja pisanog zahteva krajnjeg korisnika. | Najmanje 50 dana na dan isporuke
8 | 33124130 | Cl ELEKTRODA | KOM |  |  | 1 |  | 1 | 18858 | 18858 | 22629.6 | NS | Sertifikat proizvođača o kvalitetu | NE | NE | Sukcesivna isporuka u roku od 30 dana od dana dobijanja pisanog zahteva krajnjeg korisnika. | Najmanje 50 dana na dan isporuke
9 | 33124130 | Kućište referentne elektrode | KOM | 1 |  |  |  | 1 | 31563 | 31563 | 37875.6 | VMA -IMB |  | DA | DA | Sukcesivna isporuka u roku od 30 dana od dana dobijanja pisanog zahteva krajnjeg korisnika. | Najmanje 2 meseca na dan isporuke
[10 empty] | 0 | 0
[10 empty] | 0 | 0
Partija 11 - Laboratorijski reagensi kompatibilni sa aparatom UniCel DxI 800 | [9 empty] | 0 | 0
1 | 33124130 | Reagens za AFP | SET | 15 |  |  |  | 15 | 20901.27 | 313519.05 | 376222.86 | VMA -IMB |  | DA | DA | Isporuka u roku od 15 dana od dana zaključenja ugovora | 60% od proizvođačkog roka
2 | 33124130 | Kalibrator za AFP | SET | 1 |  |  |  | 1 | 6648.14 | 6648.14 | 7977.768 | VMA -IMB |  | DA | DA | Isporuka u roku od 15 dana od dana zaključenja ugovora | 60% od proizvođačkog roka
3 | 33124130 | Reagens za CEA | SET | 15 |  |  |  | 15 | 29978 | 449670 | 539604 | VMA -IMB |  | DA | DA | Isporuka u roku od 15 dana od dana zaključenja ugovora | 60% od proizvođačkog roka
4 | 33124130 | Kalibrator za CEA | SET | 1 |  |  |  | 1 | 16859.15 | 16859.15 | 20230.98 | VMA -IMB |  | DA | DA | Isporuka u roku od 15 dana od dana zaključenja ugovora | 60% od proizvođačkog roka
5 | 33124130 | Reagens za CA 19-9 | SET | 35 |  |  |  | 35 | 21865.76 | 765301.6 | 918361.92 | VMA -IMB |  | DA | DA | Isporuka u roku od 15 dana od dana zaključenja ugovora | 60% od proizvođačkog roka
6 | 33124130 | Kalibrator za CA 19-9 | SET | 1 |  |  |  | 1 | 12403.04 | 12403.04 | 14883.648 | VMA -IMB |  | DA | DA | Isporuka u roku od 15 dana od dana zaključenja ugovora | 60% od proizvođačkog roka
7 | 33124130 | Reagens za CA 15-3 | SET | 15 |  |  |  | 15 | 19613.24 | 294198.6 | 353038.32 | VMA -IMB |  | DA | DA | Isporuka u roku od 15 dana od dana zaključenja ugovora | 60% od proizvođačkog roka
8 | 33124130 | Kalibrator za CA 15-3 | SET | 1 |  |  |  | 1 | 10142.3 | 10142.3 | 12170.76 | VMA -IMB |  | DA | DA | Isporuka u roku od 15 dana od dana zaključenja ugovora | 60% od proizvođačkog roka
9 | 33124130 | Reagens za CA 125 | SET | 8 |  |  |  | 8 | 25081.22 | 200649.76 | 240779.712 | VMA -IMB |  | DA | DA | Isporuka u roku od 15 dana od dana zaključenja ugovora | 60% od proizvođačkog roka
10 | 33124130 | Kalibrator za CA 125 | SET | 1 |  |  |  | 1 | 10142.3 | 10142.3 | 12170.76 | VMA -IMB |  | DA | DA | Isporuka u roku od 15 dana od dana zaključenja ugovora | 60% od proizvođačkog roka
11 | 33124130 | Reagens za slobodni PSA | SET | 80 |  |  |  | 80 | 19613.24 | 1569059.2 | 1882871.04 | VMA -IMB |  | DA | DA | Isporuka u roku od 15 dana od dana zaključenja ugovora | 60% od proizvođačkog roka
12 | 33124130 | Kalibrator za slobodni PSA | SET | 1 |  |  |  | 1 | 6648.14 | 6648.14 | 7977.768 | VMA -IMB |  | DA | DA | Isporuka u roku od 15 dana od dana zaključenja ugovora | 60% od proizvođačkog roka
13 | 33124130 | Reagens za ukupni PSA | SET | 100 |  |  |  | 100 | 19613.24 | 1961324 | 2353588.8 | VMA -IMB |  | DA | DA | Isporuka u roku od 15 dana od dana zaključenja ugovora | 60% od proizvođačkog roka
14 | 33124130 | Kalibrator za ukupni PSA | SET | 1 |  |  |  | 1 | 6648.14 | 6648.14 | 7977.768 | VMA -IMB |  | DA | DA | Isporuka u roku od 15 dana od dana zaključenja ugovora | 60% od proizvođačkog roka
15 | 33124130 | Reagens za BETA-HCG | SET | 12 |  |  |  | 12 | 12170.07 | 146040.84 | 175249.008 | VMA -IMB |  | DA | DA | Isporuka u roku od 15 dana od dana zaključenja ugovora | 60% od proizvođačkog roka
16 | 33124130 | Kalibrator za BETA HCG | SET | 1 |  |  |  | 1 | 5756.58 | 5756.58 | 6907.896 | VMA -IMB |  | DA | DA | Isporuka u roku od 15 dana od dana zaključenja ugovora | 60% od proizvođačkog roka
17 | 33124130 | Reagens za TESTOSTERON | SET | 10 |  |  |  | 10 | 12733.97 | 127339.7 | 152807.64 | VMA -IMB |  | DA | DA | Isporuka u roku od 15 dana od dana zaključenja ugovora | 60% od proizvođačkog roka
18 | 33124130 | kalibrator za TESTOSTERON | SET | 1 |  |  |  | 1 | 5756.58 | 5756.58 | 6907.896 | VMA -IMB |  | DA | DA | Isporuka u roku od 15 dana od dana zaključenja ugovora | 60% od proizvođačkog roka
19 | 33124130 | Reagens za SHBG | SET | 4 |  |  |  | 4 | 40944 | 163776 | 196531.2 | VMA -IMB |  | DA | DA | Isporuka u roku od 15 dana od dana zaključenja ugovora | 60% od proizvođačkog roka
20 | 33124130 | kalibrator za SHBG | SET | 1 |  |  |  | 1 | 13378.73 | 13378.73 | 16054.476 | VMA -IMB |  | DA | DA | Isporuka u roku od 15 dana od dana zaključenja ugovora | 60% od proizvođačkog roka
21 | 33124130 | Reagens za TSH | SET | 100 |  |  |  | 100 | 22250.94 | 2225094 | 2670112.8 | VMA -IMB |  | DA | DA | Isporuka u roku od 15 dana od dana zaključenja ugovora | 60% od proizvođačkog roka
22 | 33124130 | Kalibrator za TSH | SET | 1 |  |  |  | 1 | 4523.15 | 4523.15 | 5427.78 | VMA -IMB |  | DA | DA | Isporuka u roku od 15 dana od dana zaključenja ugovora | 60% od proizvođačkog roka
23 | 33124130 | Reagens za ukupni T3 | SET | 50 |  |  |  | 50 | 11125.47 | 556273.5 | 667528.2 | VMA -IMB |  | DA | DA | Isporuka u roku od 15 dana od dana zaključenja ugovora | 60% od proizvođačkog roka
24 | 33124130 | Kalibrator za T3 | SET | 1 |  |  |  | 1 | 5071.15 | 5071.15 | 6085.38 | VMA -IMB |  | DA | DA | Isporuka u roku od 15 dana od dana zaključenja ugovora | 60% od proizvođačkog roka
25 | 33124130 | Reagens za ukupni T4 | SET | 50 |  |  |  | 50 | 10224.15 | 511207.5 | 613449 | VMA -IMB |  | DA | DA | Isporuka u roku od 15 dana od dana zaključenja ugovora | 60% od proizvođačkog roka
26 | 33124130 | Kalibrator za T4 | SET | 1 |  |  |  | 1 | 5277.28 | 5277.28 | 6332.736 | VMA -IMB |  | DA | DA | Isporuka u roku od 15 dana od dana zaključenja ugovora | 60% od proizvođačkog roka
27 | 33124130 | Reagens za slobodni T3 | SET | 50 |  |  |  | 50 | 11125.47 | 556273.5 | 667528.2 | VMA -IMB |  | DA | DA | Isporuka u roku od 15 dana od dana zaključenja ugovora | 60% od proizvođačkog roka
28 | 33124130 | Kalibrator za slobodni T3 | SET | 1 |  |  |  | 1 | 15076.04 | 15076.04 | 18091.248 | VMA -IMB |  | DA | DA | Isporuka u roku od 15 dana od dana zaključenja ugovora | 60% od proizvođačkog roka
29 | 33124130 | Reagens za slobodni T4 | SET | 150 |  |  |  | 150 | 11125.47 | 1668820.5 | 2002584.6 | VMA -IMB |  | DA | DA | Isporuka u roku od 15 dana od dana zaključenja ugovora | 60% od proizvođačkog roka
30 | 33124130 | Kalibrator za slobodni T4 | SET | 1 |  |  |  | 1 | 9046.29 | 9046.29 | 10855.548 | VMA -IMB |  | DA | DA | Isporuka u roku od 15 dana od dana zaključenja ugovora | 60% od proizvođačkog roka
31 | 33124130 | Reagens za Anti Tg | SET | 90 |  |  |  | 90 | 21100 | 1899000 | 2278800 | VMA -IMB |  | DA | DA | Isporuka u roku od 15 dana od dana zaključenja ugovora | 60% od proizvođačkog roka
32 | 33124130 | Kalibrator za Anti Tg | SET | 1 |  |  |  | 1 | 9663.01 | 9663.01 | 11595.612 | VMA -IMB |  | DA | DA | Isporuka u roku od 15 dana od dana zaključenja ugovora | 60% od proizvođačkog roka
33 | 33124130 | Reagens za Anti TPO | SET | 90 |  |  |  | 90 | 25081.22 | 2257309.8 | 2708771.76 | VMA -IMB |  | DA | DA | Isporuka u roku od 15 dana od dana zaključenja ugovora | 60% od proizvođačkog roka
34 | 33124130 | Kalibrator za Anti TPO | SET | 1 |  |  |  | 1 | 39748.05 | 39748.05 | 47697.66 | VMA -IMB |  | DA | DA | Isporuka u roku od 15 dana od dana zaključenja ugovora | 60% od proizvođačkog roka
35 | 33124130 | Reagens za za CORTISOL | SET | 50 |  |  |  | 50 | 16399.32 | 819966 | 983959.2 | VMA -IMB |  | DA | DA | Isporuka u roku od 15 dana od dana zaključenja ugovora | 60% od proizvođačkog roka
36 | 33124130 | Kalibrator za CORTISOL | SET | 1 |  |  |  | 1 | 6031.42 | 6031.42 | 7237.704 | VMA -IMB |  | DA | DA | Isporuka u roku od 15 dana od dana zaključenja ugovora | 60% od proizvođačkog roka
37 | 33124130 | Reagens za VITAMIN D | SET | 60 |  |  |  | 60 | 34085.13 | 2045107.8 | 2454129.36 | VMA -IMB |  | DA | DA | Isporuka u roku od 15 dana od dana zaključenja ugovora | 60% od proizvođačkog roka
38 | 33124130 | Kalibrator za VITAMIN D | SET | 1 |  |  |  | 1 | 12594.09 | 12594.09 | 15112.908 | VMA -IMB |  | DA | DA | Isporuka u roku od 15 dana od dana zaključenja ugovora | 60% od proizvođačkog roka
39 | 33124130 | Reagens za PTH | SET | 75 |  |  |  | 75 | 50612.32 | 3795924 | 4555108.8 | VMA -IMB |  | DA | DA | Isporuka u roku od 15 dana od dana zaključenja ugovora | 60% od proizvođačkog roka
40 | 33124130 | Kalibrator za PTH | SET | 2 |  |  |  | 2 | 26455.13 | 52910.26 | 63492.312 | VMA -IMB |  | DA | DA | Isporuka u roku od 15 dana od dana zaključenja ugovora | 60% od proizvođačkog roka
41 | 33124130 | Reagens za VITAMIN B12 | SET | 8 |  |  |  | 8 | 16721.33 | 133770.64 | 160524.768 | VMA -IMB |  | DA | DA | Isporuka u roku od 15 dana od dana zaključenja ugovora | 60% od proizvođačkog roka
42 | 33124130 | Kalibrator za VITAMIN B12 | SET | 1 |  |  |  | 1 | 5203.55 | 5203.55 | 6244.26 | VMA -IMB |  | DA | DA | Isporuka u roku od 15 dana od dana zaključenja ugovora | 60% od proizvođačkog roka
43 | 33124130 | Reagens za FOLATE | SET | 5 |  |  |  | 5 | 16721.33 | 83606.65 | 100327.98 | VMA -IMB |  | DA | DA | Isporuka u roku od 15 dana od dana zaključenja ugovora | 60% od proizvođačkog roka
44 | 33124130 | Kalibrator za FOLATE | SET | 1 |  |  |  | 1 | 6100.13 | 6100.13 | 7320.156 | VMA -IMB |  | DA | DA | Isporuka u roku od 15 dana od dana zaključenja ugovora | 60% od proizvođačkog roka
45 | 33124130 | Reagens za TROPONIN I | SET | 90 |  |  |  | 90 | 22879.54 | 2059158.6 | 2470990.32 | VMA -IMB |  | DA | DA | Isporuka u roku od 15 dana od dana zaključenja ugovora | 60% od proizvođačkog roka
46 | 33124130 | Kalibrator za TROPONIN I | SET | 1 |  |  |  | 1 | 7088.89 | 7088.89 | 8506.668 | VMA -IMB |  | DA | DA | Isporuka u roku od 15 dana od dana zaključenja ugovora | 60% od proizvođačkog roka
47 | 33124130 | pomoćni reagens,SUBSTRAT | SET | 80 |  |  |  | 80 | 20948.25 | 1675860 | 2011032 | VMA -IMB | sertifikat proizvođača o kvalitetu | ne | ne | Isporuka u roku od 15 dana od dana zaključenja ugovora | 60% od proizvođačkog roka
48 | 33124130 | pomoćni reagens, pufer za ispiranje | kom | 255 |  |  |  | 255 | 9810 | 2501550 | 3001860 | VMA -IMB | sertifikat proizvođača o kvalitetu | ne | ne | Isporuka u roku od 15 dana od dana zaključenja ugovora | 60% od proizvođačkog roka
49 | 33124130 | Diluent za razblaživanje u kertridžu | kom | 1 |  |  |  | 1 | 5542.28 | 5542.28 | 6650.736 | VMA -IMB | sertifikat proizvođača o kvalitetu | ne | ne | Isporuka u roku od 15 dana od dana zaključenja ugovora | 60% od proizvođačkog roka
50 | 33124130 | Pufer za razblaživanje u kertridžu | SET | 1 |  |  |  | 1 | 4955 | 4955 | 5946 | VMA -IMB | sertifikat proizvođača o kvalitetu | ne | ne | Isporuka u roku od 15 dana od dana zaključenja ugovora | 60% od proizvođačkog roka
51 | 33124130 | Reakcione kivete | kom | 18 |  |  |  | 18 | 34958.85 | 629259.3 | 755111.16 | VMA -IMB | sertifikat proizvođača o kvalitetu | ne | ne | Isporuka u roku od 15 dana od dana zaključenja ugovora | Bez roka trajanja
52 | 33124130 | potrošni materijal za aparat, čašice za uzorke od 0,5 ml | kom | 1 |  |  |  | 1 | 5267.25 | 5267.25 | 6320.7 | VMA -IMB | sertifikat proizvođača o kvalitetu | ne | ne | Isporuka u roku od 15 dana od dana zaključenja ugovora | Bez roka trajanja
53 | 33124130 | potrošno sredstvo, baza za ispiranje | kom | 2 |  |  |  | 2 | 5455.6 | 10911.2 | 13093.44 | VMA -IMB | sertifikat proizvođača o kvalitetu | ne | ne | Isporuka u roku od 15 dana od dana zaključenja ugovora | 60% od proizvođačkog roka
54 | 33124130 | Reagens za prokalcitonin | SET | 40 |  |  |  | 40 | 58000 | 2320000 | 2784000 | VMA -IMB |  | DA | DA | Isporuka u roku od 15 dana od dana zaključenja ugovora | 60% od proizvođačkog roka
55 | 33124130 | Kalibrator za prokalcitonin | SET | 1 |  |  |  | 1 | 17325 | 17325 | 20790 | VMA -IMB |  | DA | DA | Isporuka u roku od 15 dana od dana zaključenja ugovora | 60% od proizvođačkog roka
56 | 33124130 | Reagens za eritropoetin | SET | 2 |  |  |  | 2 | 33280 | 66560 | 79872 | VMA -IMB |  | DA | DA | Isporuka u roku od 15 dana od dana zaključenja ugovora | 60% od proizvođačkog roka
57 | 33124130 | Kalibrator za eritropoetin | SET | 1 |  |  |  | 1 | 14932 | 14932 | 17918.4 | VMA -IMB |  | DA | DA | Isporuka u roku od 15 dana od dana zaključenja ugovora | 60% od proizvođačkog roka
58 | 33124131 | Reagens za hormon rasta | SET | 2 |  |  |  | 2 | 25471 | 50942 | 61130.4 | VMA -IMB |  | DA | DA | Isporuka u roku od 15 dana od dana zaključenja ugovora | 60% od proizvođačkog roka
59 | 33124131 | Kalibrator za hormon rasta | SET | 1 |  |  |  | 1 | 18715 | 18715 | 22458 | VMA -IMB |  | DA | DA | Isporuka u roku od 15 dana od dana zaključenja ugovora | 60% od proizvođačkog roka
60 | 33124131 | Reagens za BNP | SET | 30 |  |  |  | 30 | 85500 | 2565000 | 3078000 | VMA -IMB |  | DA | DA | Isporuka u roku od 15 dana od dana zaključenja ugovora | 60% od proizvođačkog roka
61 | 33124131 | Kalibrator za BNP | SET | 2 |  |  |  | 2 | 9264 | 18528 | 22233.6 | VMA -IMB |  | DA | DA | Isporuka u roku od 15 dana od dana zaključenja ugovora | 60% od proizvođačkog roka
[10 empty] | 0 | 0
[10 empty] | 0 | 0
Partija 12 - Laboratorijski reagensi kompatibilni sa aparatom COBAS AMPLIPREP/ COBAS TAQMAN | [9 empty] | 0 | 0
1 | 33124130 | RASTVOR ZA ISPIRANJE APARATA COBAS AMPLIPREP | mL | 5100 |  |  |  | 5100 | 6.86 | 34986 | 41983.2 | ITH |  | DA | DA | Isporuka u roku od 30 dana od dana zaključenja ugovora. | 50% fabričkog roka na dan svake isporuke
2 | 33124130 | TESTOVI ZA HBV, HCV I HIV ZA APARAT COBAS TAQMAN, INFEKTIVNA IMUNOLOGIJA | KOM | 576 |  |  |  | 576 | 18675.74 | 10757226.24 | 12908671.488 | ITH |  | DA | DA | Isporuka u roku od 30 dana od dana zaključenja ugovora. | 50% fabričkog roka na dan svake isporuke
3 | 33124130 | KONTROLE ZA HBV, HCV I HIV ZA APARAT COBAS TAQMAN, INFEKTIVNA IMUNOLOGIJA - Set se sastoji iz 6 puta po četri bočice različitih kontrola, zapremine od po 1,6 ml | SET | 1 |  |  |  | 1 | 87500 | 87500 | 105000 | ITH |  | DA | DA | Isporuka u roku od 30 dana od dana zaključenja ugovora. | 50% fabričkog roka na dan svake isporuke
[10 empty] | 0 | 0
Partija 13 - Reagensi za Beckman Coulter krvni brojač COULTER | [9 empty] | 0 | 0
1 | 33124130 | Komplet reagenasa za Beckman Coulter krvni brojač COULTER ACT DIFF PAK 15l + 0,3L | set | 2 |  |  |  | 2 | 22000 | 44000 | 52800 | IMI | Sertifikat proizvođača o kvalitetu | NE | NE | Isporuka u roku od 30 dana od dana zaključenja ugovora. | najmanje 50% deklarisanog roka u trenutku isporuke
2 | 33124130 | Tečnost za ispiranje Beckman Coulter krvnog brojača ACT RINSE SHUTDOWN DILUENT 500ml | kom | 2 |  |  |  | 2 | 5800 | 11600 | 13920 | IMI | Sertifikat proizvođača o kvalitetu | NE | NE | Isporuka u roku od 30 dana od dana zaključenja ugovora. | najmanje 50% deklarisanog roka u trenutku isporuke
[10 empty] | 0 | 0
[10 empty] | 0 | 0
Partija 14- Dijagnostički materijal i kontrole inoproizvođača Biorad ili odgovarajuće kompatibilne sa metodom/aparatom Dimension RxL MAX/X PAND i ADVIA 1200/1800, IMMULITE 2000, ADVIA CENTAUR XP/CP | [9 empty] | 0 | 0
1 | 33124130 | Imunohemija, višekomponentne imunohemijske kontrole, tečne (CRP,Rf, prealbumin, C3, C4, IgA, IgG, IgM), nivo 2, kontrola kvaliteta kompatibilna sa metodom/aparatom Dimension RxL MAX / X PAND, ADVIA 1200/1800 i Immulite 2000 | ml | 54 | 18 |  |  | 72 | 2700 | 194400 | 233280 | VMA -IMB |  | DA | DA | Celokupna isporuka u jednoj tranši 15 dana od dana zaključenja ugovora | Najmanje 12 meseci od dana isporuke
2 | 33124130 | Imunohemija, višekomponentne imunohemijske kontrole, tečne (CRP,Rf, prealbumin, C3, C4, IgA, IgG, IgM), nivo 1, kontrola kvaliteta kompatibilna sa metodom/aparatom Dimension RxL MAX / X PAND, ADVIA 1200/1800 i Immulite 2000 | ml | 54 | 18 |  |  | 72 | 2700 | 194400 | 233280 | VMA -IMB |  | DA | DA | Celokupna isporuka u jednoj tranši 15 dana od dana zaključenja ugovora | Najmanje 12 meseci od dana isporuke
3 | 33124130 | Imunohemija, višekomponentne imunohemijske kontrole, tečne (CRP,Rf, prealbumin, C3, C4, IgA, IgG, IgM), nivo 3, kontrola kvaliteta kompatibilna sa metodom/aparatom Dimension RxL MAX / X PAND, ADVIA 1200/1800 i Immulite 2000 | ml |  | 18 |  |  | 18 | 2700 | 48600 | 58320 | VMA -IMB |  | DA | DA | Celokupna isporuka u jednoj tranši 15 dana od dana zaključenja ugovora | Najmanje 12 meseci od dana isporuke
4 | 33124130 | Klinička hemija, ostale kontrole kliničke hemije, tečni, nivo 1, kontrola kvaliteta kompatibilna sa metodom/aparatom Dimension RxL MAX / X PAND i ADVIA 1200/1800 | ml | 360 |  | 36 | 144 | 540 | 323 | 174420 | 209304 | VMA -IMB |  | DA | DA | Celokupna isporuka u jednoj tranši 15 dana od dana zaključenja ugovora | Najmanje 12 meseci od dana isporuke
5 | 33124130 | Imunohemija, kontrolni serum za tumor markere, nivo 1 , kontrola kvaliteta kompatibilna sa metodom/aparatom Immulite 2000 | ml |  | 12 |  |  | 12 | 3600 | 43200 | 51840 |  |  | DA | DA | Celokupna isporuka u jednoj tranši 15 dana od dana zaključenja ugovora | Najmanje 12 meseci od dana isporuke
6 | 33124130 | Imunohemija, kontrolni serum za tumor markere, nivo 2 , kontrola kvaliteta kompatibilna sa metodom/aparatom Immulite 2000 | ml |  | 12 |  |  | 12 | 3600 | 43200 | 51840 |  |  | DA | DA | Celokupna isporuka u jednoj tranši 15 dana od dana zaključenja ugovora | Najmanje 12 meseci od dana isporuke
7 | 33124130 | Imunohemija, srčani markeri kontrole, nivo 1, kontrola kvaliteta kompatibilna sa metodom/aparatom Dimension RxL MAX / X PAND, ADVIA 1200/1800 i Immulite 2000 (CK-MB, CTnI, MMB, mioglobin) | ml |  | 18 |  |  | 18 | 1333 | 23994 | 28792.8 |  |  | DA | DA | Celokupna isporuka u jednoj tranši 15 dana od dana zaključenja ugovora | Najmanje 12 meseci od dana isporuke
8 | 33124130 | Imunohemija, srčani markeri kontrole, tečni, nivo 2, kontrola kvaliteta kompatibilna sa metodom/aparatom Dimension RxL MAX / X PAND, ADVIA 1200/1800 i Immulite 2000 (CK-MB, hs TnI, MMB, mioglobin) | ml | 180 | 18 |  |  | 198 | 1333 | 263934 | 316720.8 | VMA -IMB |  | DA | DA | Sukcesivna isporuka u roku od 7 dana od dana dobijanja pisanog zahteva krajnjeg korisnika. | Najmanje 12 meseci od dana isporuke
9 | 33124130 | Imunohemija višeparametarske kontrole za dijabet, nivo 2, kontrola kvaliteta kompatibilna sa metodom/aparatom Dimension RxL MAX / X PAND i ADVIA 1200/1800 (HbA1c) | ml | 60 | 6 |  |  | 66 | 11264 | 743424 | 892108.8 | VMA -IMB |  | DA | DA | Sukcesivna isporuka u roku od 7 dana od dana dobijanja pisanog zahteva krajnjeg korisnika. | Najmanje 12 meseci od dana isporuke
10 | 33124130 | Imunohemija višeparametarske kontrole za dijabet, nivo 1, kontrola kvaliteta kompatibilna sa metodom/aparatom Dimension RxL MAX / X PAND i ADVIA 1200/1800 (HbA1c) | ml | 60 | 6 |  | 3 | 69 | 11264 | 777216 | 932659.2 | VMA -IMB |  | DA | DA | Sukcesivna isporuka u roku od 7 dana od dana dobijanja pisanog zahteva krajnjeg korisnika. | Najmanje 12 meseci od dana isporuke
11 | 33124130 | Klinička hemija, višeparametarski kontrolni serum za etanol/amonijak, nivo 2, kontrola kvaliteta kompatibilna sa metodom/aparatom Dimension RxL MAX / X PAND | ml | 36 |  |  |  | 36 | 1115 | 40140 | 48168 | VMA -IMB |  | DA | DA | Celokupna isporuka u jednoj tranši 15 dana po potpisivanju ugovora | Najmanje 12 meseci od dana isporuke
12 | 33124130 | Klinička hemija, višeparametarski kontrolni serum za etanol/amonijak, nivo 1, kontrola kvaliteta kompatibilna sa metodom/aparatom Dimension RxL MAX / X PAND | ml | 36 |  |  |  | 36 | 1115 | 40140 | 48168 | VMA -IMB |  | DA | DA | Celokupna isporuka u jednoj tranši 15 dana od dana zaključenja ugovora | Najmanje 12 meseci od dana isporuke
13 | 33124130 | Klinička hemija specifični kontrolni serumi za spinalnu tečnost, nivo 1, kontrola kvaliteta kompatibilna sa metodom/aparatom Dimension RxL MAX / X PAND i ADVIA 1200/1800 | ml | 36 |  |  |  | 36 | 1790 | 64440 | 77328 | VMA -IMB |  | DA | DA | Celokupna isporuka u jednoj tranši 15 dana od dana zaključenja ugovora | Najmanje 12 meseci od dana isporuke
14 | 33124130 | Klinička hemija specifični kontrolni serumi za spinalnu tečnost, nivo 2, kontrola kvaliteta kompatibilna sa metodom/aparatom Dimension RxL MAX / X PAND i ADVIA 1200/1800 | ml | 36 |  |  |  | 36 | 1784 | 64224 | 77068.8 | VMA -IMB |  | DA | DA | Celokupna isporuka u jednoj tranši 15 dana od dana zaključenja ugovora | Najmanje 12 meseci od dana isporuke
15 | 33124130 | Klinička hemija, ostale urinarne kontrole, normalni nivo, kontrola kvaliteta kompatibilna sa metodom/aparatom Dimension RxL MAX / X PAND i ADVIA 1200/1800, (kortizol, Na, K, Cl, urea, kreatinin, mokraćna kis., proteini, Ca, P, Mg) | ml | 120 | 120 | 120 |  | 360 | 168 | 60480 | 72576 | VMA -IMB |  | DA | DA | Celokupna isporuka u jednoj tranši 15 dana od dana zaključenja ugovora | Najmanje 12 meseci od dana isporuke
16 | 33124130 | Klinička hemija, ostale urinarne kontrole, patološki nivo, kontrola kvaliteta kompatibilna sa metodom/aparatom Dimension RxL MAX / X PAND i ADVIA 1200/1800, (kortizol, Na, K, Cl, urea, kreatinin, mokraćna kis., proteini, Ca, P, Mg) | ml | 120 | 120 |  |  | 240 | 168 | 40320 | 48384 | VMA -IMB |  | DA | DA | Celokupna isporuka u jednoj tranši 15 dana od dana zaključenja ugovora | Najmanje 12 meseci od dana isporuke
17 | 33124130 | Imunohemija višeparametarske kontrole, tečna, nivo2, kontrola kvaliteta kompatibilna sa metodom/aparatom ADVIA CENTAUR XP/CP, Immulite 2000, UniCel DxI 800 (vit D, ATg, ATPO) | ml | 30 |  |  |  | 30 | 1275 | 38250 | 45900 | VMA -IMB |  | DA | DA | Celokupna isporuka u jednoj tranši 15 dana od dana zaključenja ugovora | Najmanje 12 meseci od dana isporuke
18 | 33124130 | Imunohemija višeparametarske kontrole, nivo 2, kontrola kvaliteta kompatibilna sa metodom/aparatom ADVIA CENTAUR XP/CP, Immulite 2000, UniCel DxI 800 (vit D, ATg, ATPO, PCT) | SET | 1 |  |  |  | 1 | 39000 | 39000 | 46800 | VMA -IMB |  | DA | DA | Celokupna isporuka u jednoj tranši 15 dana od dana zaključenja ugovora | Najmanje 12 meseci od dana isporuke
[10 empty] | 0 | 0
Partija 15 - Međunarodne kontrole kvaliteta | [9 empty] | 0 | 0
1 | 33124130 | Kontrola kvaliteta za biohemiju 12 meseci (set 12 kontrolnih uzoraka, međunarodna kontrola kvaliteta kompatibilna sa aparatima Dimension RxL MAX/X PAND i ADVIA 1200/1800) | set | 1 |  |  |  | 1 | 111830 | 111830 | 134196 | VMA -IMB | sertifikat inoproizvođača | NE | NE | Sukcesivna isporuka u roku od 7 dana od dana dobijanja pisanog zahteva krajnjeg korisnika. | Najmanje 4 meseci od dana isporuke
2 | 33124130 | Kontrola kvaliteta za hormone tum. markere 12 meseci (set 12 kontrolnih uzoraka, međunarodna kontrola kvaliteta kompatibilna sa aparatima ARCHITECT i 2000/i 1000, IMMULITE 2000, ADVIA CENTAUR XP/CP, COBAS 600 CORE UNIT+e601, ELECSYS 2010 | set | 1 |  |  |  | 1 | 147936 | 147936 | 177523.2 | VMA -IMB | sertifikat inoproizvođača | NE | NE | Sukcesivna isporuka u roku od 7 dana od dana dobijanja pisanog zahteva krajnjeg korisnika. | Najmanje 4 meseci od dana isporuke
3 | 33124130 | Kontrola kvaliteta za imunološke parametre 12 meseci (set 12 kontrolnih uzoraka, međunarodna kontrola kvaliteta kompatibilna sa aparatima NEPHELOMETER BN II) | set | 1 |  |  |  | 1 | 108554 | 108554 | 130264.8 | VMA -IMB | sertifikat inoproizvođača | NE | NE | Sukcesivna isporuka u roku od 7 dana od dana dobijanja pisanog zahteva krajnjeg korisnika. | Najmanje 4 meseci od dana isporuke
4 | 33124130 | Kontrola kvaliteta za hematologiju 12 meseci (4 seta po 3 kontrolna uzorka), međunarodna kontrola kvaliteta kompatibilna sa metodom/aparatom ADVIA 120/2120 i SAPPHIRE | set | 4 |  |  |  | 4 | 33000 | 132000 | 158400 | VMA -IMB | sertifikat inoproizvođača | NE | NE | Sukcesivna isporuka u roku od 7 dana od dana dobijanja pisanog zahteva krajnjeg korisnika. | Najmanje 1 mesec od dana isporuke
5 | 33124130 | Kontrola kvaliteta za hemostazu 12 meseci (set 12 kontrolnih uzoraka), međunarodna kontrola kvaliteta kompatibilna sa metodom/aparatom BCS XP, BCT (za minimum 8 parametara) | set | 1 |  |  |  | 1 | 58080 | 58080 | 69696 | VMA -IMB | sertifikat inoproizvođača | NE | NE | Sukcesivna isporuka u roku od 7 dana od dana dobijanja pisanog zahteva krajnjeg korisnika. | Najmanje 4 meseci od dana isporuke
6 | 33124130 | Kontrola kvaliteta za HbA1C 12 meseci (set 12 kontrolnih uzoraka, međunarodna kontrola kvaliteta kompatibilna sa metodom/aparatom Dimension RxL MAX / X PAND i ADVIA 1200/1800 | set | 1 |  |  |  | 1 | 84325 | 84325 | 101190 | VMA -IMB | sertifikat inoproizvođača | NE | NE | Sukcesivna isporuka u roku od 7 dana od dana dobijanja pisanog zahteva krajnjeg korisnika. | Najmanje 4 meseci od dana isporuke
[10 empty] | 0 | 0
Partija 16 - Ostale urinarne kontrole kompatibilne sa metodom/aparatom LABUMAT I URISED | [9 empty] | 0 | 0
1 | 33124130 | Klinička hemija, ostale urinarne kontrole,tečni set 2 nivoa, kontrola kvaliteta za fizičko hemijski pregled i pregled sedimenta urina kompatibilna sa metodom/aparatom LABUMAT I URISED | set | 3 | 1 |  |  | 4 | 19800 | 79200 | 95040 | VMA -IMB |  | DA | DA | Celokupna isporuka u jednoj tranši 15 dana od dana zaključenja ugovora | Najmanje 12 meseci od dana isporuke
[10 empty] | 0 | 0
Partija 17 - Kontrolni serumi za metale u krvi | [9 empty] | 0 | 0
1 | 33124130 | Imunohemija, kontrolni serum za metale (olovo, živa) u krvi, nivo 1 6x2 ml | ml | 12 |  |  | 0 | 12 | 9000 | 108000 | 129600 | Med.rada |  | DA | DA | Celokupna isporuka u jednoj tranši 15 dana od dana zaključenja ugovora | Najmanje 12 meseci od dana isporuke
2 | 33124130 | Imunohemija, kontrolni serum za metale u krvi, nivo 2. 6x2 ml | ml | 12 |  |  | 0 | 12 | 9000 | 108000 | 129600 | Med.rada |  | DA | DA | Celokupna isporuka u jednoj tranši 15 dana od dana zaključenja ugovora | Najmanje 12 meseci od dana isporuke
[10 empty] | 0 | 0
Partija 18 - Višeparametarske kontrole - Imunohemijske kontrole za prenatalnu dijagnostiku kompatibilne sa metodom/aparatom IMMULITE 2000 | [9 empty] | 0 | 0
1 | 33124130 | Imunohemija, višeparametarske, Imunohemijske kontrole za prenatalnu dijagnostiku, set 3 nivoa, kompatibilna sa metodom/aparatom IMMULITE 2000 | set |  | 1 | 1 | 0 | 2 | 15000 | 30000 | 36000 | VMA -IMB |  | DA | DA | Celokupna isporuka u jednoj tranši 15 dana od dana zaključenja ugovora | Najmanje 12 meseci od dana isporuke
[10 empty] | 0 | 0
Partija 19 - Višeparametarske kontrole kompatibilne sa metodom/aparatom ADVIA CENTAUR XP/CP, Immulite 2000 | [9 empty] | 0 | 0
1 | 33124130 | Imunohemija višeparametarske kontrole, nivo 1, kontrola kvaliteta kompatibilna sa metodom/aparatom ADVIA CENTAUR XP/CP, Immulite 2000 (AFP, C-peptid, CEA, kortizol, DHEAS, E2, FOL, FSH, ThCG, insulin,LH, PRG, PRL, TPSA, fPSA, fT3, T3, fT4, T4, tes | ml | 80 | 100 | 40 | 60 | 280 | 608.34 | 170335.2 | 204402.24 | VMA -IMB |  | DA | DA | Celokupna isporuka u jednoj tranši 15 dana od dana zaključenja ugovora | Najmanje 12 meseci od dana isporuke
2 | 33124130 | Imunohemija višeparametarske kontrole, nivo 2, kontrola kvaliteta kompatibilna sa metodom/aparatom ADVIA CENTAUR XP/CP, Immulite 2000 (AFP, C-peptid, CEA, kortizol, DHEAS, E2, FOL, FSH, ThCG, insulin,LH, PRG, PRL, TPSA, fPSA, fT3, T3, fT4, T4, tes | ml | 80 | 100 | 40 |  | 220 | 608.33 | 133832.6 | 160599.12 | VMA -IMB |  | DA | DA | Celokupna isporuka u jednoj tranši 15 dana od dana zaključenja ugovora | Najmanje 12 meseci od dana isporuke
3 | 33124130 | Imunohemija višeparametarske kontrole, nivo 3, kontrola kvaliteta kompatibilna sa metodom/aparatom ADVIA CENTAUR XP/CP, Immulite 2000 (AFP, C-peptid, CEA, kortizol, DHEAS, E2, FOL, FSH, ThCG, insulin,LH, PRG, PRL, TPSA, fPSA, fT3, T3, fT4, T4, tes | ml | 80 | 100 | 40 |  | 220 | 608.33 | 133832.6 | 160599.12 | VMA -IMB |  | DA | DA | Celokupna isporuka u jednoj tranši 15 dana od dana zaključenja ugovora | Najmanje 12 meseci od dana isporuke
[10 empty] | 0 | 0
Partija 20 - Kontrolni serumi za tumor markere kompatibilni sa metodom/aparatom ADVIA CENTAUR XP/CP, Immulite 2000 | [9 empty] | 0 | 0
1 | 33124130 | Imunohemija, kontrolni serum za tumor markere,tečni, nivo 1, kontrola kvaliteta kompatibilna sa metodom/aparatom ADVIA CENTAUR XP/CP, Immulite 2000 (CA 19-9, fPSA, CA125, CA15-3) | ml | 14 | 14 |  |  | 28 | 5016 | 140448 | 168537.6 | VMA -IMB |  | DA | DA | Celokupna isporuka u jednoj tranši 15 dana od dana zaključenja ugovora | Najmanje 12 meseci od dana isporuke
2 | 33124130 | Imunohemija, kontrolni serum za tumor markere,tečni, nivo 2, kontrola kvaliteta kompatibilna sa metodom/aparatom ADVIA CENTAUR XP/CP, Immulite 2000 (CA 19-9, fPSA, CA125, CA15-3) | ml | 14 | 14 |  |  | 28 | 5016 | 140448 | 168537.6 | VMA -IMB |  | DA | DA | Celokupna isporuka u jednoj tranši 15 dana od dana zaključenja ugovora | Najmanje 12 meseci od dana isporuke
3 | 33124130 | Imunohemija, kontrolni serum za tumor markere,tečni, nivo 3, kontrola kvaliteta kompatibilna sa metodom/aparatom ADVIA CENTAUR XP/CP, Immulite 2000 (CA 19-9, fPSA, CA125, CA15-3) | ml | 14 | 14 |  |  | 28 | 5016 | 140448 | 168537.6 | VMA -IMB |  | DA | DA | Celokupna isporuka u jednoj tranši 15 dana od dana zaključenja ugovora | Najmanje 12 meseci od dana isporuke
[10 empty] | 0 | 0
Partija 21 - Dijagnostički materijal kompatibilan sa aparatom Behring PROCESOR II | [9 empty] | 0 | 0
1 | 33124130 | Test za dokazivanje antitela M klase u serumu protiv Chlamydia pneumoniae - Anti-Chlamydia pneumoniae IgM , kompatibilan sa aparatom Behring PROCESOR II - Alegria ( 24 testa/ set) | set | 10 |  |  |  | 10 | 21027.84 | 210278.4 | 252334.08 | mb |  | da | da | isporuka u roku od 30 dana od dana zaključenja ugovora | najmanje 70% deklarisanog (proizvođačkog) roka na dan isporuke
2 | 33124130 | Test za dokazivanje antitela G klase u serumu protiv Chlamydia pneumoniae - Anti-Chlamydia pneumoniae IgG , kompatibilan sa aparatom Behring PROCESOR II - Alegria ( 24 testa/ set) | set | 10 |  |  |  | 10 | 17617.92 | 176179.2 | 211415.04 | mb |  | da | da | isporuka u roku od 30 dana od dana zaključenja ugovora | najmanje 70% deklarisanog (proizvođačkog) roka na dan isporuke
3 | 33124130 | Test za dokazivanje antitela M klase u serumu protiv Mycoplasma pneumoniae- Anti- Mycoplasma pneumoniae IgM , kompatibilan sa aparatom Behring PROCESOR II - Alegria ( 24 testa/ set) | set | 10 |  |  |  | 10 | 19038.72 | 190387.2 | 228464.64 | mb |  | da | da | isporuka u roku od 30 dana od dana zaključenja ugovora | najmanje 70% deklarisanog (proizvođačkog) roka na dan isporuke
4 | 33124130 | Test za dokazivanje antitela G klase u serumu protiv Mycoplasma pneumoniae- Anti- Mycoplasma pneumoniae IgG , kompatibilan sa aparatom Behring PROCESOR II - Alegria ( 24 testa/ set) | set | 10 |  |  |  | 10 | 15628.8 | 156288 | 187545.6 | mb |  | da | da | isporuka u roku od 30 dana od dana zaključenja ugovora | najmanje 70% deklarisanog (proizvođačkog) roka na dan isporuke
5 | 33124130 | Test za dokazivanje antitela M klase u serumu protiv EBV- Anti- EBV VCA IgM , kompatibilan sa aparatom Behring PROCESOR II - Alegria ( 24 testa/ set) | set | 20 |  |  |  | 20 | 19038.72 | 380774.4 | 456929.28 | mb |  | da | da | isporuka u roku od 30 dana od dana zaključenja ugovora | najmanje 70% deklarisanog (proizvođačkog) roka na dan isporuke
6 | 33124130 | Test za dokazivanje antitela G klase u serumu protiv EBV- Anti- EBV VCA IgG , kompatibilan sa aparatom Behring PROCESOR II - Alegria ( 24 testa/ set) | set | 30 |  |  |  | 30 | 15628.8 | 468864 | 562636.8 | mb |  | da | da | isporuka u roku od 30 dana od dana zaključenja ugovora | najmanje 70% deklarisanog (proizvođačkog) roka na dan isporuke
7 | 33124130 | Test za dokazivanje antitela M klase u serumu protiv herpes simplex virusa tipa I- Anti- HSV-1 IgM , kompatibilan sa aparatom Behring PROCESOR II - Alegria ( 24 testa/ set) | set | 8 |  |  |  | 8 | 19038.72 | 152309.76 | 182771.712 | mb |  | da | da | isporuka u roku od 30 dana od dana zaključenja ugovora | najmanje 70% deklarisanog (proizvođačkog) roka na dan isporuke
8 | 33124130 | Test za dokazivanje antitela G klase u serumu protiv herpes simplex virusa tipa I- Anti- HSV-1 IgG , kompatibilan sa aparatom Behring PROCESOR II - Alegria ( 24 testa/ set) | set | 8 |  |  |  | 8 | 15628.8 | 125030.4 | 150036.48 | mb |  | da | da | isporuka u roku od 30 dana od dana zaključenja ugovora | najmanje 70% deklarisanog (proizvođačkog) roka na dan isporuke
9 | 33124130 | Test za dokazivanje antitela M klase u serumu protiv herpes simplex virusa tipa II-Anti HSV-2 IgM , kompatibilan sa aparatom Behring PROCESOR II - Alegria ( 24 testa/ set) | set | 8 |  |  |  | 8 | 19038.72 | 152309.76 | 182771.712 | mb |  | da | da | isporuka u roku od 30 dana od dana zaključenja ugovora | najmanje 70% deklarisanog (proizvođačkog) roka na dan isporuke
10 | 33124130 | Test za dokazivanje antitela G klase u serumu protiv herpes simplex virusa tipa II-Anti- HSV-2 IgG , kompatibilan sa aparatom Behring PROCESOR II - Alegria ( 24 testa/ set) | set | 8 |  |  |  | 8 | 15628.8 | 125030.4 | 150036.48 | mb |  | da | da | isporuka u roku od 30 dana od dana zaključenja ugovora | najmanje 70% deklarisanog (proizvođačkog) roka na dan isporuke
11 | 33124130 | Test za dokazivanje antitela M klase u serumu protiv herpes simplex virusa -Anti-HSV-1/2 IgM , kompatibilan sa aparatom Behring PROCESOR II - Alegria ( 24 testa/ set) | set | 20 |  |  |  | 20 | 19038.72 | 380774.4 | 456929.28 | mb |  | da | da | isporuka u roku od 30 dana od dana zaključenja ugovora | najmanje 70% deklarisanog (proizvođačkog) roka na dan isporuke
12 | 33124130 | Test za dokazivanje antitela G klase u serumu protiv herpes simplex virusa -Anti-HSV-1/2 IgG , kompatibilan sa aparatom Behring PROCESOR II - Alegria ( 24 testa/ set) | set | 27 |  |  |  | 27 | 15628.8 | 421977.6 | 506373.12 | mb |  | da | da | isporuka u roku od 30 dana od dana zaključenja ugovora | najmanje 70% deklarisanog (proizvođačkog) roka na dan isporuke
13 | 33124130 | Test za dokazivanje antitela G klase u likvoru protiv herpes simplex virusa -Anti-HSV-1/2 IgG Liquor , kompatibilan sa aparatom Behring PROCESOR II - Alegria ( 24 testa/ set) | set | 10 |  |  |  | 10 | 18470.4 | 184704 | 221644.8 | mb |  | da | da | isporuka u roku od 30 dana od dana zaključenja ugovora | najmanje 70% deklarisanog (proizvođačkog) roka na dan isporuke
14 | 33124130 | Test za dokazivanje antitela M klase u serumu protiv virusa zauški -Anti-Mumps Virus IgM , kompatibilan sa aparatom Behring PROCESOR II - Alegria ( 24 testa/ set) | set | 3 |  |  |  | 3 | 19038.72 | 57116.16 | 68539.392 | mb |  | da | da | isporuka u roku od 30 dana od dana zaključenja ugovora | najmanje 70% deklarisanog (proizvođačkog) roka na dan isporuke
15 | 33124130 | Test za dokazivanje antitela G klase u serumu protiv virusa zauški -Anti-Mumps Virus IgG , kompatibilan sa aparatom Behring PROCESOR II - Alegria ( 24 testa/ set) | set | 3 |  |  |  | 3 | 15628.8 | 46886.4 | 56263.68 | mb |  | da | da | isporuka u roku od 30 dana od dana zaključenja ugovora | najmanje 70% deklarisanog (proizvođačkog) roka na dan isporuke
16 | 33124130 | Test za dokazivanje antitela M klase u serumu protiv virusa malih boginja -Anti-Measles Virus IgM , kompatibilan sa aparatom Behring PROCESOR II - Alegria ( 24 testa/ set) | set | 6 |  |  |  | 6 | 19038.72 | 114232.32 | 137078.784 | mb |  | da | da | isporuka u roku od 30 dana od dana zaključenja ugovora | najmanje 70% deklarisanog (proizvođačkog) roka na dan isporuke
17 | 33124130 | Test za dokazivanje antitela G klase u serumu protiv virusa malih boginja -Anti-Measles Virus IgG , kompatibilan sa aparatom Behring PROCESOR II - Alegria ( 24 testa/ set) | set | 6 |  |  |  | 6 | 15628.8 | 93772.8 | 112527.36 | mb |  | da | da | isporuka u roku od 30 dana od dana zaključenja ugovora | najmanje 70% deklarisanog (proizvođačkog) roka na dan isporuke
18 | 33124130 | Test za dokazivanje antitela M klase u serumu protiv parvo B19 virus -Anti-Parvovirus B19 IgM , kompatibilan sa aparatom Behring PROCESOR II - Alegria ( 24 testa/ set) | set | 10 |  |  |  | 10 | 21880.32 | 218803.2 | 262563.84 | mb |  | da | da | isporuka u roku od 30 dana od dana zaključenja ugovora | najmanje 70% deklarisanog (proizvođačkog) roka na dan isporuke
19 | 33124130 | Test za dokazivanje antitela G klase u serumu protiv parvo B19 virus -Anti-Parvovirus B19 IgG , kompatibilan sa aparatom Behring PROCESOR II - Alegria ( 24 testa/ set) | set | 10 |  |  |  | 10 | 18470.4 | 184704 | 221644.8 | mb |  | da | da | isporuka u roku od 30 dana od dana zaključenja ugovora | najmanje 70% deklarisanog (proizvođačkog) roka na dan isporuke
20 | 33124130 | Test za dokazivanje antitela G klase u likvoru protiv virusa ovčijih boginja i herpes Zostera - Anti-VZV IgG , kompatibilan sa aparatom Behring PROCESOR II - Alegria ( 24 testa/ set) | set | 25 |  |  |  | 25 | 15628.8 | 390720 | 468864 | mb |  | da | da | isporuka u roku od 30 dana od dana zaključenja ugovora | najmanje 70% deklarisanog (proizvođačkog) roka na dan isporuke
21 | 33124130 | Test za dokazivanje antitela M klase u serumu protiv virusa ovčijih boginja i herpes Zostera - Anti-VZV IgM , kompatibilan sa aparatom Behring PROCESOR II - Alegria ( 24 testa/ set) | set | 12 |  |  |  | 12 | 19038.72 | 228464.64 | 274157.568 | mb |  | da | da | isporuka u roku od 30 dana od dana zaključenja ugovora | najmanje 70% deklarisanog (proizvođačkog) roka na dan isporuke
22 | 33124130 | Test za dokazivanje antitela G klase u likvoru protiv virusa ovčijih boginja i herpes Zostera - Anti-VZV IgG Liquor , kompatibilan sa aparatom Behring PROCESOR II - Alegria ( 24 testa/ set) | set | 10 |  |  |  | 10 | 18470.4 | 184704 | 221644.8 | mb |  | da | da | isporuka u roku od 30 dana od dana zaključenja ugovora | najmanje 70% deklarisanog (proizvođačkog) roka na dan isporuke
[10 empty] | 0 | 0
Partija 22 - Dijagnostički materijal kompatibilan sa aparatom BIOSEN 5140 | [9 empty] | 0 | 0
1 | 33124130 | Klinička hemija, elektroda, referentni materijal, rastvor ZA ODREĐIVANJE GLUKOZE (2500ml) | ml | 50000 |  |  |  | 50000 | 6.49 | 324500 | 389400 | IMB |  | DA | DA | isporuka u roku od 15 dana od dana zaključenja ugovora | najmanje 12 meseci na dan isporuke
2 | 33124130 | Klinička hemija, višeparametarski kalibratori i standardi, STANDARD ZA GLUKOZU (50x2ml) | ml | 3000 |  |  |  | 3000 | 44.9 | 134700 | 161640 | IMB |  | DA | DA | isporuka u roku od 15 dana od dana zaključenja ugovora | najmanje 12 meseci na dan isporuke
3 | 33124130 | Klinička hemija, elektroda, referentni materijal, rastvor, KIVETA SA HEMOLIZATOM+KAPILARE | set | 15 |  |  |  | 15 | 32995 | 494925 | 593910 | IMB |  | DA | DA | isporuka u roku od 15 dana od dana zaključenja ugovora | najmanje 12 meseci na dan isporuke
4 | 33124130 | Hematologija, potrošno sredstvo za aparat, rastvor za čišćenje RASTVOR ZA UKLANJANJE PROTEINA IZ SISTEMA (5x30µl) | ml | 0.3 |  |  |  | 0.3 | 13300 | 3990 | 4788 | IMB |  | DA | DA | isporuka u roku od 15 dana od dana zaključenja ugovora | najmanje 12 meseci na dan isporuke
5 | 33124130 | Klinička hemija, ostale kontrole, KONTROLA NORMALNA (25x1ml) | ml | 125 |  |  |  | 125 | 499 | 62375 | 74850 | IMB |  | DA | DA | isporuka u roku od 15 dana od dana zaključenja ugovora | najmanje 8 meseci na dan isporuke
6 | 33124130 | Klinička hemija, ostale kontrole, KONTROLA PATOLOŠKA (25x1ml) | ml | 125 |  |  |  | 125 | 499 | 62375 | 74850 | IMB |  | DA | DA | isporuka u roku od 15 dana od dana zaključenja ugovora | najmanje 8 meseci na dan isporuke
7 | 33124130 | Klinička hemija, potrošni materijal za aparat, senzor ZA MERENJE ŠEĆERA TIP II | kom | 2 |  |  |  | 2 | 12995 | 25990 | 31188 | IMB |  | DA | DA | isporuka u roku od 15 dana od dana zaključenja ugovora | najmanje 12 meseci na dan isporuke
Partija br. | [9 empty] | 0 | 0
23 | 33124130 | Međunarodna kontrola kvaliteta terapijskih koncentracija lekova u humanom serumu- toksikologija (set sadrži 12 uzoraka) 12 x 5 ml | set | 1 |  |  |  | 1 | 112000 | 112000 | 134400 | TOKS |  | ne | ne | Isporuka sukcesivna u roku od 15 dana od dana prijema pisanog zahteva zahteva krajnjeg korisnika | najmanje šest meseci od dana isporuke
24 | 33124130 | Međunarodna kontrola etanola u humanom serumu ili plazmi- toksikologija (set od 12 kontrolnih uzoraka) 12 x 3 ml | pak | 1 |  |  |  | 1 | 36200 | 36200 | 43440 | TOKS |  | ne | ne | Isporuka sukcesivna u roku od 15 dana od dana prijema pisanog zahteva zahteva krajnjeg korisnika | najmanje šest meseci od dana isporuke
25 | 33124130 | Kontrolni urin za metale, nivo 1 (10 x 25 ml) | pak | 1 |  |  |  | 1 | 55000 | 55000 | 66000 | TOKS |  | ne | ne | isporuka u roku od 15 dana od dana zaključenja ugovora | najmanje godinu dana od dana isporuke
26 | 33124130 | Kontrolni serum za metale, nivo 1 (6 x 2 ml) | pak | 1 |  |  |  | 1 | 55000 | 55000 | 66000 | TOKS |  | ne | da | isporuka u roku od 15 dana od dana zaključenja ugovora | najmanje godinu dana od dana isporuke
27 | 33124130 | Međunarodna kontrola kvaliteta uzoraka urina na detekciju sredstava zloupotrebe koji sadrži benzodiazepine, EDDP, MDMA, 11-nor-THC-karboksilna kis. (set sadrži 2 uzorka) | set | 2 |  |  |  | 2 | 10000 | 20000 | 24000 | TOKS |  | ne | ne | Isporuka sukcesivna u roku od 15 dana od dana prijema pisanog zahteva zahteva krajnjeg korisnika | najmanje šest meseci od dana isporuke
28 | 33124130 | Međunarodna kontrola kvaliteta uzoraka urina na detekciju sredstava zloupotrebe koji sadrži amphetamine, barbiturate, kokain, morfin ili acetilmorfin (set sadrži 2 uzorka) | set | 2 |  |  |  | 2 | 10000 | 20000 | 24000 | TOKS |  | ne | ne | Isporuka sukcesivna u roku od 15 dana od dana prijema pisanog zahteva zahteva krajnjeg korisnika | najmanje šest meseci od dana isporuke
29 | 33124130 | Kontrolni urin za toksikologiju, (nivo 4) 10 x 20 ml | pak | 1 |  |  |  | 1 | 80000 | 80000 | 96000 | TOKS |  | ne | da | isporuka u roku od 15 dana od dana zaključenja ugovora | najmanje godinu dana od dana isporuke
30 | 33124130 | Kontrolni serum za lekove (nivo 2) (benzo/triciklični antidepresivi) 6 x 5 ml | set | 1 |  |  |  | 1 | 60000 | 60000 | 72000 | TOKS |  | ne | da | isporuka u roku od 15 dana od dana zaključenja ugovora | najmanje godinu dana od dana isporuke
31 | 33124130 | Kontrolni serum za terapijske koncentracije lekova ( nivo 2) 12 x 5 ml | set | 1 |  |  |  | 1 | 110000 | 110000 | 132000 | TOKS |  | ne | da | isporuka u roku od 15 dana od dana zaključenja ugovora | najmanje godinu dana od dana isporuke
32 | 33124130 | Kontrolni serum za terapijske koncentracije lekova ( nivo 3) 12 x 5 ml | set | 1 |  |  |  | 1 | 110000 | 110000 | 132000 | TOKS |  | ne | da | isporuka u roku od 15 dana od dana zaključenja ugovora | najmanje godinu dana od dana isporuke
[10 empty] | 0 | 0
Partija 33 - Dijagnostički materijal kompatibilan sa aparatom DxC700AU i AU480 | [9 empty] | 0 | 0
1 | 33124130 | Klinička hemija,elektroliti | set |  | 10 |  |  | 10 | 7687.8 | 76878 | 92253.6 | VB Niš |  | DA | DA | Isporuka u roku od 15 dana od dana zaključenja ugovora | 60% od proizvođačkog roka
2 | 33124130 | Klinička hemija,elektroliti | set |  | 12 |  |  | 12 | 7453.8 | 89445.6 | 107334.72 | VB Niš |  | DA | DA | Isporuka u roku od 15 dana od dana zaključenja ugovora | 60% od proizvođačkog roka
3 | 33124130 | Klinička hemija,elektroliti | set |  | 4 |  |  | 4 | 9930.6 | 39722.4 | 47666.88 | VB Niš |  | DA | DA | Isporuka u roku od 15 dana od dana zaključenja ugovora | 60% od proizvođačkog roka
4 | 33124130 | klinička hemija,reagens za albuminei | set |  | 6 |  |  | 6 | 1719 | 10314 | 12376.8 | VB Niš |  | DA | DA | Isporuka u roku od 15 dana od dana zaključenja ugovora | 60% od proizvođačkog roka
5 | 33124130 | Klinička hemija reagens za CO2 | set |  | 2 |  |  | 2 | 31694.4 | 63388.8 | 76066.56 | VB Niš |  | DA | DA | Isporuka u roku od 15 dana od dana zaključenja ugovora | 60% od proizvođačkog roka
6 | 33124130 | Klinička hemija reagens za dbil | set |  | 12 |  |  | 12 | 3184.2 | 38210.4 | 45852.48 | VB Niš |  | DA | DA | Isporuka u roku od 15 dana od dana zaključenja ugovora | 60% od proizvođačkog roka
7 | 33124130 | klinička hemija reagens za tbil | set |  | 22 |  |  | 22 | 7797.6 | 171547.2 | 205856.64 | VB Niš |  | DA | DA | Isporuka u roku od 15 dana od dana zaključenja ugovora | 60% od proizvođačkog roka
8 | 33124130 | klinička hemija reagens za CA | set |  | 7 |  |  | 7 | 10094.4 | 70660.8 | 84792.96 | VB Niš |  | DA | DA | Isporuka u roku od 15 dana od dana zaključenja ugovora | 60% od proizvođačkog roka
9 | 33124130 | klinička hemija reagens za chol | set |  | 10 |  |  | 10 | 10492.2 | 104922 | 125906.4 | VB Niš |  | DA | DA | Isporuka u roku od 15 dana od dana zaključenja ugovora | 60% od proizvođačkog roka
10 | 33124130 | klinička hemija reagens za kreatinin | set |  | 16 |  |  | 16 | 3112.2 | 49795.2 | 59754.24 | VB Niš |  | DA | DA | Isporuka u roku od 15 dana od dana zaključenja ugovora | 60% od proizvođačkog roka
11 | 33124130 | Klinička hemija reagens za glukozu | set |  | 12 |  |  | 12 | 11415.6 | 136987.2 | 164384.64 | VB Niš |  | DA | DA | Isporuka u roku od 15 dana od dana zaključenja ugovora | 60% od proizvođačkog roka
12 | 33124130 | Klinićka hemija reagens za HDL chol | set |  | 10 |  |  | 10 | 19301.4 | 193014 | 231616.8 | VB Niš |  | DA | DA | Isporuka u roku od 15 dana od dana zaključenja ugovora | 60% od proizvođačkog roka
13 | 33124130 | Klinićka hemija reagens za glikolizirani HB | set |  | 7 |  |  | 7 | 88551 | 619857 | 743828.4 | VB Niš |  | DA | DA | Isporuka u roku od 15 dana od dana zaključenja ugovora | 60% od proizvođačkog roka
14 | 33124130 | Klinićka hemija reagens za gvožđe | set |  | 12 |  |  | 12 | 7326 | 87912 | 105494.4 | VB Niš |  | DA | DA | Isporuka u roku od 15 dana od dana zaključenja ugovora | 60% od proizvođačkog roka
15 | 33124130 | Klinićka hemija reagens za LDL chol | set |  | 7 |  |  | 7 | 32164.2 | 225149.4 | 270179.28 | VB Niš |  | DA | DA | Isporuka u roku od 15 dana od dana zaključenja ugovora | 60% od proizvođačkog roka
16 | 33124130 | Klinićka hemija reagens za albumine u urinu iCSF | set |  | 2 |  |  | 2 | 65511 | 131022 | 157226.4 | VB Niš |  | DA | DA | Isporuka u roku od 15 dana od dana zaključenja ugovora | 60% od proizvođačkog roka
17 | 33124130 | Klinićka hemija reagens za prt u Urinu i CSF | set |  | 2 |  |  | 2 | 4613.4 | 9226.8 | 11072.16 | VB Niš |  | DA | DA | Isporuka u roku od 15 dana od dana zaključenja ugovora | 60% od proizvođačkog roka
18 | 33124130 | Klinićka hemija reagens za Fosfor | set |  | 2 |  |  | 2 | 4269.6 | 8539.2 | 10247.04 | VB Niš |  | DA | DA | Isporuka u roku od 15 dana od dana zaključenja ugovora | 60% od proizvođačkog roka
19 | 33124130 | Klinićka hemija reagens za Ukupne proteine | set |  | 7 |  |  | 7 | 1465.2 | 10256.4 | 12307.68 | VB Niš |  | DA | DA | Isporuka u roku od 15 dana od dana zaključenja ugovora | 60% od proizvođačkog roka
20 | 33124130 | Klinićka hemija reagens za Trigliceride | set |  | 14 |  |  | 14 | 18289.8 | 256057.2 | 307268.64 | VB Niš |  | DA | DA | Isporuka u roku od 15 dana od dana zaključenja ugovora | 60% od proizvođačkog roka
21 | 33124130 | Klinićka hemija reagens za Ureu | set |  | 12 |  |  | 12 | 14616 | 175392 | 210470.4 | VB Niš |  | DA | DA | Isporuka u roku od 15 dana od dana zaključenja ugovora | 60% od proizvođačkog roka
22 | 33124130 | Klinićka hemija reagens za UIBC | set |  | 2 |  |  | 2 | 6694.2 | 13388.4 | 16066.08 | VB Niš |  | DA | DA | Isporuka u roku od 15 dana od dana zaključenja ugovora | 60% od proizvođačkog roka
23 | 33124130 | Klinićka hemija reagens za Acidum uricum | set |  | 12 |  |  | 12 | 7398 | 88776 | 106531.2 | VB Niš |  | DA | DA | Isporuka u roku od 15 dana od dana zaključenja ugovora | 60% od proizvođačkog roka
24 | 33124130 | Klinićka hemija reagens ,enzimi reagens za ALP | set |  | 14 |  |  | 14 | 3438 | 48132 | 57758.4 | VB Niš |  | DA | DA | Isporuka u roku od 15 dana od dana zaključenja ugovora | 60% od proizvođačkog roka
25 | 33124130 | Klinićka hemija,enzimi reagens za ALTl | set |  | 14 |  |  | 14 | 9514.8 | 133207.2 | 159848.64 | VB Niš |  | DA | DA | Isporuka u roku od 15 dana od dana zaključenja ugovora | 60% od proizvođačkog roka
26 | 33124130 | Klinićka hemija enzimi reagens Amilazu | set |  | 10 |  |  | 10 | 19265.4 | 192654 | 231184.8 | VB Niš |  | DA | DA | Isporuka u roku od 15 dana od dana zaključenja ugovora | 60% od proizvođačkog roka
27 | 33124130 | Klinićka hemija enzimi reagens AST | set |  | 12 |  |  | 12 | 8773.2 | 105278.4 | 126334.08 | VB Niš |  | DA | DA | Isporuka u roku od 15 dana od dana zaključenja ugovora | 60% od proizvođačkog roka
28 | 33124130 | Klinićka hemija enzimi reagens za holinesterazu | set |  | 1 |  |  | 1 | 7092 | 7092 | 8510.4 | VB Niš |  | DA | DA | Isporuka u roku od 15 dana od dana zaključenja ugovora | 60% od proizvođačkog roka
29 | 33124130 | klinička hemija reagens za CK | set |  | 18 |  |  | 18 | 16570.8 | 298274.4 | 357929.28 | VB Niš |  | DA | DA | Isporuka u roku od 15 dana od dana zaključenja ugovora | 60% od proizvođačkog roka
30 | 33124130 | Klinićka hemija,enzimi reagens CKMB | set |  | 8 |  |  | 8 | 18289.8 | 146318.4 | 175582.08 | VB Niš |  | DA | DA | Isporuka u roku od 15 dana od dana zaključenja ugovora | 60% od proizvođačkog roka
31 | 33124130 | Klinićka hemija,enzimi reagens za GGT | set |  | 19 |  |  | 19 | 5373 | 102087 | 122504.4 | VB Niš |  | DA | DA | Isporuka u roku od 15 dana od dana zaključenja ugovora | 60% od proizvođačkog roka
32 | 33124130 | Klinićka hemija,enzimi reagens za LDH | set |  | 8 |  |  | 8 | 10962 | 87696 | 105235.2 | VB Niš |  | DA | DA | Isporuka u roku od 15 dana od dana zaključenja ugovora | 60% od proizvođačkog roka
33 | 33124130 | Klinićka hemija,enzomi reagens za lipazu | set |  | 1 |  |  | 1 | 13278.6 | 13278.6 | 15934.32 | VB Niš |  | DA | DA | Isporuka u roku od 15 dana od dana zaključenja ugovora | 60% od proizvođačkog roka
34 | 33124130 | Klinićka hemija reagens za ASO | set |  | 1 |  |  | 1 | 62735.4 | 62735.4 | 75282.48 | VB Niš |  | DA | DA | Isporuka u roku od 15 dana od dana zaključenja ugovora | 60% od proizvođačkog roka
35 | 33124130 | Klinićka hemija reagens za beta2 microglobulin | set |  | 1 |  |  | 1 | 196848 | 196848 | 236217.6 | VB Niš |  | DA | DA | Isporuka u roku od 15 dana od dana zaključenja ugovora | 60% od proizvođačkog roka
36 | 33124130 | Klinićka hemija imunologija reagens za C3 | set |  | 1 |  |  | 1 | 58503.6 | 58503.6 | 70204.32 | VB Niš |  | DA | DA | Isporuka u roku od 15 dana od dana zaključenja ugovora | 60% od proizvođačkog roka
37 | 33124130 | Klinićka hemija imunologija reagens za C4 | set |  | 1 |  |  | 1 | 58503.6 | 58503.6 | 70204.32 | VB Niš |  | DA | DA | Isporuka u roku od 15 dana od dana zaključenja ugovora | 60% od proizvođačkog roka
38 | 33124130 | Klinićka hemija imunologija reagens za CRP | set |  | 16 |  |  | 16 | 28076.4 | 449222.4 | 539066.88 | VB Niš |  | DA | DA | Isporuka u roku od 15 dana od dana zaključenja ugovora | 60% od proizvođačkog roka
39 | 33124130 | Klinićka hemija reagens za Ddimer | set |  | 7 |  |  | 7 | 94122 | 658854 | 790624.8 | VB Niš |  | DA | DA | Isporuka u roku od 15 dana od dana zaključenja ugovora | 60% od proizvođačkog roka
40 | 33124130 | Klinićka hemija imunologija reagens za IGA | set |  | 1 |  |  | 1 | 48771 | 48771 | 58525.2 | VB Niš |  | DA | DA | Isporuka u roku od 15 dana od dana zaključenja ugovora | 60% od proizvođačkog roka
41 | 33124130 | Klinićka hemija imunologija reagens za IGG | set |  | 1 |  |  | 1 | 48771 | 48771 | 58525.2 | VB Niš |  | DA | DA | Isporuka u roku od 15 dana od dana zaključenja ugovora | 60% od proizvođačkog roka
42 | 33124130 | Klinićka hemija imunologija reagens za IGE | set |  | 9 |  |  | 9 | 48960 | 440640 | 528768 | VB Niš |  | DA | DA | Isporuka u roku od 15 dana od dana zaključenja ugovora | 60% od proizvođačkog roka
43 | 33124130 | Klinićka hemija imunologija reagens za IGM | set |  | 1 |  |  | 1 | 48771 | 48771 | 58525.2 | VB Niš |  | DA | DA | Isporuka u roku od 15 dana od dana zaključenja ugovora | 60% od proizvođačkog roka
44 | 33124130 | Klinićka hemija imunologija reagens za IRF | set |  | 2 |  |  | 2 | 35330.4 | 70660.8 | 84792.96 | VB Niš |  | DA | DA | Isporuka u roku od 15 dana od dana zaključenja ugovora | 60% od proizvođačkog roka
45 | 33124130 | Klinička hemija reagens za PAS AMPH/EXT | set |  | 8 |  |  | 8 | 1 | 8 | 9.6 | VB Niš |  | DA | DA | Isporuka u roku od najviše 4 nedelje od dana prijema pisanog zahteva krajnjeg korisnika | najmanje 3 meseca od trenutka isporuke
46 | 33124130 | Klinićka hemija reagens za PAS Cocain | set |  | 6 |  |  | 6 | 1 | 6 | 7.2 | VB Niš |  | DA | DA | Isporuka u roku od najviše 4 nedelje od dana prijema pisanog zahteva krajnjeg korisnika | najmanje 3 meseca od trenutka isporuke
47 | 33124130 | Klinićka hemija reagens za PAS Opiati | set |  | 8 |  |  | 8 | 1 | 8 | 9.6 | VB Niš |  | DA | DA | Isporuka u roku od najviše 4 nedelje od dana prijema pisanog zahteva krajnjeg korisnika | najmanje 3 meseca od trenutka isporuke
48 | 33124130 | Klinićka hemija reagens za PAS canabinoide | set |  | 6 |  |  | 6 | 1 | 6 | 7.2 | VB Niš |  | DA | DA | Isporuka u roku od najviše 4 nedelje od dana prijema pisanog zahteva krajnjeg korisnika | najmanje 3 meseca od trenutka isporuke
49 | 33124130 | Klinićka hemija reagens sistemski kalibrator | set |  | 7 |  |  | 7 | 15249.6 | 106747.2 | 128096.64 | VB Niš |  | DA | DA | Isporuka u roku od 15 dana od dana zaključenja ugovora | 60% od proizvođačkog roka
50 | 33124130 | kalibrator za CO2 | set |  | 2 |  |  | 2 | 15267.6 | 30535.2 | 36642.24 | VB Niš |  | DA | DA | Isporuka u roku od 15 dana od dana zaključenja ugovora | 60% od proizvođačkog roka
51 | 33124130 | kalibrator za CKMB | set |  | 4 |  |  | 4 | 12211.2 | 48844.8 | 58613.76 | VB Niš |  | DA | DA | Isporuka u roku od 15 dana od dana zaključenja ugovora | 60% od proizvođačkog roka
52 | 33124130 | kalibrator za HDL chol | set |  | 4 |  |  | 4 | 9768.6 | 39074.4 | 46889.28 | VB Niš |  | DA | DA | Isporuka u roku od 15 dana od dana zaključenja ugovora | 60% od proizvođačkog roka
53 | 33124130 | kalibrator za LDL chol | set |  | 2 |  |  | 2 | 11921.4 | 23842.8 | 28611.36 | VB Niš |  | DA | DA | Isporuka u roku od 15 dana od dana zaključenja ugovora | 60% od proizvođačkog roka
54 | 33124130 | Klinićka hemija reagens za-multikalibrator | set |  | 5 |  |  | 5 | 28908 | 144540 | 173448 | VB Niš |  | DA | DA | Isporuka u roku od 15 dana od dana zaključenja ugovora | 60% od proizvođačkog roka
55 | 33124130 | Klinićka hemija reagens za-multikalibrator | set |  | 1 |  |  | 1 | 36072 | 36072 | 43286.4 | VB Niš |  | DA | DA | Isporuka u roku od 15 dana od dana zaključenja ugovora | 60% od proizvođačkog roka
56 | 33124130 | Kalibratror za RF | set |  | 1 |  |  | 1 | 15937.2 | 15937.2 | 19124.64 | VB Niš |  | DA | DA | Isporuka u roku od 15 dana od dana zaključenja ugovora | 60% od proizvođačkog roka
57 | 33124130 | Kalibrator za CRP | set |  | 4 |  |  | 4 | 21708 | 86832 | 104198.4 | VB Niš |  | DA | DA | Isporuka u roku od 15 dana od dana zaključenja ugovora | 60% od proizvođačkog roka
58 | 33124130 | Kalibrator za DDIMER | set |  | 4 |  |  | 4 | 21708 | 86832 | 104198.4 | VB Niš |  | DA | DA | Isporuka u roku od 15 dana od dana zaključenja ugovora | 60% od proizvođačkog roka
59 | 33124130 | Klinićka hemija reagens st.za elektrolite | set |  | 2 |  |  | 2 | 5499 | 10998 | 13197.6 | VB Niš |  | DA | DA | Isporuka u roku od 15 dana od dana zaključenja ugovora | 60% od proizvođačkog roka
60 | 33124130 | Klinićka hemija reagens st.za elektrolite | set |  | 2 |  |  | 2 | 5499 | 10998 | 13197.6 | VB Niš |  | DA | DA | Isporuka u roku od 15 dana od dana zaključenja ugovora | 60% od proizvođačkog roka
61 | 33124130 | Klinićka hemija reagens zz urinske analize | set |  | 2 |  |  | 2 | 15593.4 | 31186.8 | 37424.16 | VB Niš |  | DA | DA | Isporuka u roku od 15 dana od dana zaključenja ugovora | 60% od proizvođačkog roka
62 | 33124130 | Klinićka hemija reagens zst.-elektroliti u urinu | set |  | 2 |  |  | 2 | 6705 | 13410 | 16092 | VB Niš |  | DA | DA | Isporuka u roku od 15 dana od dana zaključenja ugovora | 60% od proizvođačkog roka
63 | 33124130 | Klinićka hemija kalibrator za IGE | set |  | 4 |  |  | 4 | 21960 | 87840 | 105408 | VB Niš |  | DA | DA | Isporuka u roku od 15 dana od dana zaključenja ugovora | 60% od proizvođačkog roka
64 | 33124130 | kalibrator ALB urin CSF | set |  | 2 |  |  | 2 | 27496.8 | 54993.6 | 65992.32 | VB Niš |  | DA | DA | Isporuka u roku od 15 dana od dana zaključenja ugovora | 60% od proizvođačkog roka
65 | 33124130 | Negativni kalibrator za Pas u urinu | set |  | 6 |  |  | 6 | 5481 | 32886 | 39463.2 | VB Niš |  | DA | DA | Isporuka u roku od najviše 4 nedelje od dana prijema pisanog zahteva krajnjeg korisnika | najmanje 3 meseca od trenutka isporuke
66 | 33124130 | Primarni multikalibratorza Pas u urinu | set |  | 4 |  |  | 4 | 12139.2 | 48556.8 | 58268.16 | VB Niš |  | DA | DA | Isporuka u roku od najviše 4 nedelje od dana prijema pisanog zahteva krajnjeg korisnika | najmanje 3 meseca od trenutka isporuke
67 | 33124130 | Sekundarni multikalibratorza Pas u urinu | set |  | 4 |  |  | 4 | 12139.2 | 48556.8 | 58268.16 | VB Niš |  | DA | DA | Isporuka u roku od najviše 4 nedelje od dana prijema pisanog zahteva krajnjeg korisnika | najmanje 3 meseca od trenutka isporuke
68 | 33124130 | Intermedijalni multikalibratorza Pas u urinu | set |  | 4 |  |  | 4 | 12139.2 | 48556.8 | 58268.16 | VB Niš |  | DA | DA | Isporuka u roku od najviše 4 nedelje od dana prijema pisanog zahteva krajnjeg korisnika | najmanje 3 meseca od trenutka isporuke
69 | 33124130 | Multikalibratorza Pas u urinu visike vrednosti | set |  | 4 |  |  | 4 | 12139.2 | 48556.8 | 58268.16 | VB Niš |  | DA | DA | Isporuka u roku od najviše 4 nedelje od dana prijema pisanog zahteva krajnjeg korisnika | najmanje 3 meseca od trenutka isporuke
70 | 33124130 | THC kalibrator 25 | set |  | 2 |  |  | 2 | 14188 | 28376 | 34051.2 | VB Niš |  | DA | DA | Isporuka u roku od najviše 4 nedelje od dana prijema pisanog zahteva krajnjeg korisnika | najmanje 3 meseca od trenutka isporuke
71 | 33124130 | THC kalibrator 50 | set |  | 2 |  |  | 2 | 14188 | 28376 | 34051.2 | VB Niš |  | DA | DA | Isporuka u roku od najviše 4 nedelje od dana prijema pisanog zahteva krajnjeg korisnika | najmanje 3 meseca od trenutka isporuke
72 | 33124130 | THC kalibrator 75 | set |  | 2 |  |  | 2 | 14188 | 28376 | 34051.2 | VB Niš |  | DA | DA | Isporuka u roku od najviše 4 nedelje od dana prijema pisanog zahteva krajnjeg korisnika | najmanje 3 meseca od trenutka isporuke
73 | 33124130 | THC kalibrator 100 | set |  | 2 |  |  | 2 | 14188 | 28376 | 34051.2 | VB Niš |  | DA | DA | Isporuka u roku od najviše 4 nedelje od dana prijema pisanog zahteva krajnjeg korisnika | najmanje 3 meseca od trenutka isporuke
74 | 33124130 | kontrolni serum 1 | set |  | 5 |  |  | 5 | 21889.8 | 109449 | 131338.8 | VB Niš |  | DA | DA | Isporuka u roku od 15 dana od dana zaključenja ugovora | 60% od proizvođačkog roka
75 | 33124130 | kontrolni serum 2 | set |  | 5 |  |  | 5 | 21889.8 | 109449 | 131338.8 | VB Niš |  | DA | DA | Isporuka u roku od 15 dana od dana zaključenja ugovora | 60% od proizvođačkog roka
76 | 33124130 | kontrolni serum za CKMB-1 | set |  | 4 |  |  | 4 | 9171 | 36684 | 44020.8 | VB Niš |  | DA | DA | Isporuka u roku od 15 dana od dana zaključenja ugovora | 60% od proizvođačkog roka
77 | 33124130 | kontrolni serum za CKMB-2 | set |  | 4 |  |  | 4 | 9171 | 36684 | 44020.8 | VB Niš |  | DA | DA | Isporuka u roku od 15 dana od dana zaključenja ugovora | 60% od proizvođačkog roka
78 | 33124130 | kontrolni serum za HDL/LDL chol | set |  | 3 |  |  | 3 | 9478.8 | 28436.4 | 34123.68 | VB Niš |  | DA | DA | Isporuka u roku od 15 dana od dana zaključenja ugovora | 60% od proizvođačkog roka
79 | 33124130 | kontrolni serum za IGE 1i2 | set |  | 3 |  |  | 3 | 28620 | 85860 | 103032 | VB Niš |  | DA | DA | Isporuka u roku od 15 dana od dana zaključenja ugovora | 60% od proizvođačkog roka
80 | 33124130 | kontrolni serum 1 | set |  | 4 |  |  | 4 | 21708 | 86832 | 104198.4 | VB Niš |  | DA | DA | Isporuka u roku od 15 dana od dana zaključenja ugovora | 60% od proizvođačkog roka
81 | 33124130 | kontrolni serum 2 | set |  | 4 |  |  | 4 | 21708 | 86832 | 104198.4 | VB Niš |  | DA | DA | Isporuka u roku od 15 dana od dana zaključenja ugovora | 60% od proizvođačkog roka
82 | 33124130 | kontrolni serum 3 | set |  | 4 |  |  | 4 | 21708 | 86832 | 104198.4 | VB Niš |  | DA | DA | Isporuka u roku od 15 dana od dana zaključenja ugovora | 60% od proizvođačkog roka
83 | 33124130 | Kontrola za Ddimer | set |  | 4 |  |  | 4 | 21708 | 86832 | 104198.4 | VB Niš |  | DA | DA | Isporuka u roku od 15 dana od dana zaključenja ugovora | 60% od proizvođačkog roka
84 | 33124130 | Dijabetična kontrola | set |  | 5 |  |  | 5 | 15300 | 76500 | 91800 | VB Niš |  | DA | DA | Isporuka u roku od 15 dana od dana zaključenja ugovora | 60% od proizvođačkog roka
85 | 33124130 | KONTROLA ZA pas | set |  | 4 |  |  | 4 | 12139.2 | 48556.8 | 58268.16 | VB Niš |  | DA | DA | Isporuka u roku od najviše 4 nedelje od dana prijema pisanog zahteva krajnjeg korisnika | najmanje 3 meseca od trenutka isporuke
86 | 33124130 | Kontrola za Pas-THC 25 | set |  | 3 |  |  | 3 | 18599.4 | 55798.2 | 66957.84 | VB Niš |  | DA | DA | Isporuka u roku od najviše 4 nedelje od dana prijema pisanog zahteva krajnjeg korisnika | najmanje 3 meseca od trenutka isporuke
87 | 33124130 | Kontrola za Pas-THC 50 | set |  | 3 |  |  | 3 | 18599.4 | 55798.2 | 66957.84 | VB Niš |  | DA | DA | Isporuka u roku od najviše 4 nedelje od dana prijema pisanog zahteva krajnjeg korisnika | najmanje 3 meseca od trenutka isporuke
88 | 33124130 | URINSKA KONTROLA 1 | set |  | 2 |  |  | 2 | 17067.6 | 34135.2 | 40962.24 | VB Niš |  | DA | DA | Isporuka u roku od 15 dana od dana zaključenja ugovora | 60% od proizvođačkog roka
89 | 33124130 | URINSKA KONTROLA 2 | set |  | 2 |  |  | 2 | 17067.6 | 34135.2 | 40962.24 | VB Niš |  | DA | DA | Isporuka u roku od 15 dana od dana zaključenja ugovora | 60% od proizvođačkog roka
90 | 33124130 | Mikroalbimin kontrola | set |  | 3 |  |  | 3 | 5868 | 17604 | 21124.8 | VB Niš |  | DA | DA | Isporuka u roku od 15 dana od dana zaključenja ugovora | 60% od proizvođačkog roka
91 | 33124130 | Rastvor za pranje aparata | set |  | 9 |  |  | 9 | 14959.8 | 134638.2 | 161565.84 | VB Niš |  | DA | DA | Isporuka u roku od 15 dana od dana zaključenja ugovora | 60% od proizvođačkog roka
92 | 33124130 | Rastvor za pranje aparata | set |  | 8 |  |  | 8 | 24411.6 | 195292.8 | 234351.36 | VB Niš |  | DA | DA | Isporuka u roku od 15 dana od dana zaključenja ugovora | 60% od proizvođačkog roka
93 | 33124130 | Klinićka hemija reagens za elektrolite | set |  | 2 |  |  | 2 | 4377.6 | 8755.2 | 10506.24 | VB Niš |  | DA | DA | Isporuka u roku od 15 dana od dana zaključenja ugovora | 60% od proizvođačkog roka
94 | 33124130 | Klinićka hemija reagens za elektrolite | set |  | 2 |  |  | 2 | 4775.4 | 9550.8 | 11460.96 | VB Niš |  | DA | DA | Isporuka u roku od 15 dana od dana zaključenja ugovora | 60% od proizvođačkog roka
95 | 33124130 | Klinićka hemija reagens za čišćenej elektrode | set |  | 2 |  |  | 2 | 7453.8 | 14907.6 | 17889.12 | VB Niš |  | DA | DA | Isporuka u roku od 15 dana od dana zaključenja ugovora | 60% od proizvođačkog roka
96 | 33124130 | plastične čašice za uzorke | set |  | 20 |  |  | 20 | 1800 | 36000 | 43200 | VB Niš |  | DA | DA | Isporuka u roku od 15 dana od dana zaključenja ugovora | 60% od proizvođačkog roka
[10 empty] | 0 | 0
Partija 34 - Dijagnostički materijal kompatibilan sa aparatom IRIS | [9 empty] | 0 | 0
1 | 33124130 | IQ Lamina ( 2pack ) 7L/btl | set |  | 49 |  |  | 49 | 41850 | 2050650 | 2460780 | VB Niš |  | DA | DA | Isporuka u roku od 15 dana od dana zaključenja ugovora | 60% od proizvođačkog roka
2 | 33124130 | Kalibrator za Iris , 125 ml/btl | set |  | 4 |  |  | 4 | 23900 | 95600 | 114720 | VB Niš |  | DA | DA | Isporuka u roku od 15 dana od dana zaključenja ugovora | 60% od proizvođačkog roka
3 | 33124130 | IQ Controla za Iris 125 mL/btl | set |  | 16 |  |  | 16 | 6350 | 101600 | 121920 | VB Niš |  | DA | DA | Isporuka u roku od najviše 15 dana od dana prijema pisanog zahteva krajnjeg korisnika | 60% od proizvođačkog roka
4 | 33124130 | Rastvor za diluciju za aparat Iris 470 ml/btl | set |  | 4 |  |  | 4 | 12400 | 49600 | 59520 | VB Niš |  | DA | DA | Isporuka u roku od 15 dana od dana zaključenja ugovora | 60% od proizvođačkog roka
5 | 33124130 | Rastvor za čišćenje aparata Iris 425 ml/btl | set |  | 4 |  |  | 4 | 7420 | 29680 | 35616 | VB Niš |  | DA | DA | Isporuka u roku od 15 dana od dana zaključenja ugovora | 60% od proizvođačkog roka
6 | 33124130 | Trake za hemijski pregled urina za aparat Iris 100 strips | set |  | 450 |  |  | 450 | 3600 | 1620000 | 1944000 | VB Niš |  | DA | DA | Isporuka u roku od 15 dana od dana zaključenja ugovora | 60% od proizvođačkog roka
7 | 33124130 | Kontrola za hemijski pregled urina 100 ml | set |  | 9 |  |  | 9 | 23200 | 208800 | 250560 | VB Niš |  | DA | DA | Isporuka u roku od najviše 15 dana od dana prijema pisanog zahteva krajnjeg korisnika | 60% od proizvođačkog roka
8 | 33124130 | Kalibrator za Iris , 10 ml/vial | set |  | 4 |  |  | 4 | 31500 | 126000 | 151200 | VB Niš |  | DA | DA | Isporuka u roku od 15 dana od dana zaključenja ugovora | 60% od proizvođačkog roka
9 | 33124130 | Sredstvo za čišćenje aparata Iris 7000 ml (2Pack) | set |  | 19 |  |  | 19 | 15500 | 294500 | 353400 | VB Niš |  | DA | DA | Isporuka u roku od 15 dana od dana zaključenja ugovora | 60% od proizvođačkog roka
10 |  | Iris Desiccant | pak |  | 1 |  |  | 1 | 6700 | 6700 | 8040 | VB Niš |  | DA | DA | Isporuka u roku od 15 dana od dana zaključenja ugovora | 60% od proizvođačkog roka
[10 empty] | 0 | 0
Partija 35 - Dijagnostički materijal kompatibilan sa aparatom INTEGRA 400+ | [9 empty] | 0 | 0
1 | 33124130 | Reagens za Albumin ,min 300 testova/set | SET |  |  |  | 2 | 2 | 2093 | 4186 | 5023.2 | CVMU |  | DA | DA | Isporuka u roku od 30 dana od dana zaključenja ugovora | Najmanje 60% deklarisanog (proizvođačkog) roka na dan isporuke ili najmanje 6 meseci na dan isporuke
2 | 33124130 | Reagens za direktni Bilirubin , min 350 testova/set | SET |  |  |  | 5 | 5 | 1872 | 9360 | 11232 | CVMU |  | DA | DA | Isporuka u roku od 30 dana od dana zaključenja ugovora | Najmanje 60% deklarisanog (proizvođačkog) roka na dan isporuke ili najmanje 6 meseci na dan isporuke
3 | 33124130 | Reagens za ukupni Bilirubin, min 250 testova/set | SET |  |  |  | 30 | 30 | 3522 | 105660 | 126792 | CVMU |  | DA | DA | Isporuka u roku od 30 dana od dana zaključenja ugovora | Najmanje 60% deklarisanog (proizvođačkog) roka na dan isporuke ili najmanje 6 meseci na dan isporuke
4 | 33124130 | Reagens za holesterol, min 400 testova/set | SET |  |  |  | 30 | 30 | 4066 | 121980 | 146376 | CVMU |  | DA | DA | Isporuka u roku od 30 dana od dana zaključenja ugovora | Najmanje 60% deklarisanog (proizvođačkog) roka na dan isporuke ili najmanje 6 meseci na dan isporuke
5 | 33124130 | Reagens za HDL Holesterol, min 350 testova/set | SET |  |  |  | 25 | 25 | 9147 | 228675 | 274410 | CVMU |  | DA | DA | Isporuka u roku od 30 dana od dana zaključenja ugovora | Najmanje 60% deklarisanog (proizvođačkog) roka na dan isporuke ili najmanje 6 meseci na dan isporuke
6 | 33124130 | Reagens za Kreatinine Jaffe , min 700 testova/set | SET |  |  |  | 16 | 16 | 1872 | 29952 | 35942.4 | CVMU |  | DA | DA | Isporuka u roku od 30 dana od dana zaključenja ugovora | Najmanje 60% deklarisanog (proizvođačkog) roka na dan isporuke ili najmanje 6 meseci na dan isporuke
7 | 33124130 | Reagens za glukosu , min 200 testova/set | SET |  |  |  | 60 | 60 | 1449 | 86940 | 104328 | CVMU |  | DA | DA | Isporuka u roku od 30 dana od dana zaključenja ugovora | Najmanje 60% deklarisanog (proizvođačkog) roka na dan isporuke ili najmanje 6 meseci na dan isporuke
8 | 33124130 | Reagens za gvožđe, min 200 testova/set | SET |  |  |  | 25 | 25 | 2496 | 62400 | 74880 | CVMU |  | DA | DA | Isporuka u roku od 30 dana od dana zaključenja ugovora | Najmanje 60% deklarisanog (proizvođačkog) roka na dan isporuke ili najmanje 6 meseci na dan isporuke
9 | 33124130 | Reagens za ukupne proteine, min 300 testova/set | SET |  |  |  | 4 | 4 | 1872 | 7488 | 8985.6 | CVMU |  | DA | DA | Isporuka u roku od 30 dana od dana zaključenja ugovora | Najmanje 60% deklarisanog (proizvođačkog) roka na dan isporuke ili najmanje 6 meseci na dan isporuke
10 | 33124130 | Reagens za trigliceride, min 250 testova/set | SET |  |  |  | 52 | 52 | 2214 | 115128 | 138153.6 | CVMU |  | DA | DA | Isporuka u roku od 30 dana od dana zaključenja ugovora | Najmanje 60% deklarisanog (proizvođačkog) roka na dan isporuke ili najmanje 6 meseci na dan isporuke
11 | 33124130 | Reagens za Ureu, min 500 testova/set | SET |  |  |  | 24 | 24 | 5313 | 127512 | 153014.4 | CVMU |  | DA | DA | Isporuka u roku od 30 dana od dana zaključenja ugovora | Najmanje 60% deklarisanog (proizvođačkog) roka na dan isporuke ili najmanje 6 meseci na dan isporuke
12 | 33124130 | Reagens za mokraćnu kiselinu, min 400 testova/set | SET |  |  |  | 16 | 16 | 5313 | 85008 | 102009.6 | CVMU |  | DA | DA | Isporuka u roku od 30 dana od dana zaključenja ugovora | Najmanje 60% deklarisanog (proizvođačkog) roka na dan isporuke ili najmanje 6 meseci na dan isporuke
13 | 33124130 | Reagens za alkalnu fosfatazu, min 400 testova/set | SET |  |  |  | 10 | 10 | 2737 | 27370 | 32844 | CVMU |  | DA | DA | Isporuka u roku od 30 dana od dana zaključenja ugovora | Najmanje 60% deklarisanog (proizvođačkog) roka na dan isporuke ili najmanje 6 meseci na dan isporuke
14 | 33124130 | Reagens za ALT, min 500 testova/set | SET |  |  |  | 25 | 25 | 3461.5 | 86537.5 | 103845 | CVMU |  | DA | DA | Isporuka u roku od 30 dana od dana zaključenja ugovora | Najmanje 60% deklarisanog (proizvođačkog) roka na dan isporuke ili najmanje 6 meseci na dan isporuke
15 | 33124130 | Reagens za AST, min 500 testova/set | SET |  |  |  | 25 | 25 | 3461.5 | 86537.5 | 103845 | CVMU |  | DA | DA | Isporuka u roku od 30 dana od dana zaključenja ugovora | Najmanje 60% deklarisanog (proizvođačkog) roka na dan isporuke ili najmanje 6 meseci na dan isporuke
16 | 33124130 | Reagens za Amylase , min 300 testova/set | SET |  |  |  | 3 | 3 | 8855 | 26565 | 31878 | CVMU |  | DA | DA | Isporuka u roku od 30 dana od dana zaključenja ugovora | Najmanje 60% deklarisanog (proizvođačkog) roka na dan isporuke ili najmanje 6 meseci na dan isporuke
17 | 33124130 | Reagens za CK (CKL), min 200 testova/set | SET |  |  |  | 25 | 25 | 5675.25 | 141881.25 | 170257.5 | CVMU |  | DA | DA | Isporuka u roku od 30 dana od dana zaključenja ugovora | Najmanje 60% deklarisanog (proizvođačkog) roka na dan isporuke ili najmanje 6 meseci na dan isporuke
18 | 33124130 | Reagens za CK-MB (CKMBL), min 100 testova/set | SET |  |  |  | 12 | 12 | 4004.8865 | 48058.638 | 57670.3656 | CVMU |  | DA | DA | Isporuka u roku od 30 dana od dana zaključenja ugovora | Najmanje 60% deklarisanog (proizvođačkog) roka na dan isporuke ili najmanje 6 meseci na dan isporuke
19 | 33124130 | Reagens za GGT (GGT-2), min 400 testova/set | SET |  |  |  | 15 | 15 | 4528.1365 | 67922.0475 | 81506.457 | CVMU |  | DA | DA | Isporuka u roku od 30 dana od dana zaključenja ugovora | Najmanje 60% deklarisanog (proizvođačkog) roka na dan isporuke ili najmanje 6 meseci na dan isporuke
20 | 33124130 | Reagens za LDH L→P , min 300 testova/set | SET |  |  |  | 10 | 10 | 4789.75 | 47897.5 | 57477 | CVMU |  | DA | DA | Isporuka u roku od 30 dana od dana zaključenja ugovora | Najmanje 60% deklarisanog (proizvođačkog) roka na dan isporuke ili najmanje 6 meseci na dan isporuke
21 | 33124130 | Reagens za imunološko određivanje C - reaktivnog proteina u serumu i plazmi | SET |  |  |  | 15 | 15 | 33730 | 505950 | 607140 | CVMU |  | DA | DA | Isporuka u roku od 30 dana od dana zaključenja ugovora | Najmanje 60% deklarisanog (proizvođačkog) roka na dan isporuke ili najmanje 6 meseci na dan isporuke
22 | 33124130 | Reagens za HbA1c Gen2 , min 150 testova/set | SET |  |  |  | 15 | 15 | 31093.125 | 466396.875 | 559676.25 | CVMU |  | DA | DA | Isporuka u roku od 30 dana od dana zaključenja ugovora | Najmanje 60% deklarisanog (proizvođačkog) roka na dan isporuke ili najmanje 6 meseci na dan isporuke
23 | 33124130 | Kalibrator za elektrolite, ISE Kalibrator Direktni | SET |  |  |  | 20 | 20 | 684.25 | 13685 | 16422 | CVMU |  | DA | DA | Isporuka u roku od 30 dana od dana zaključenja ugovora | Najmanje 60% deklarisanog (proizvođačkog) roka na dan isporuke ili najmanje 6 meseci na dan isporuke
24 | 33124130 | Kalibrator za elektrolite, ISE kalibrator indirektni (Urin) | SET |  |  |  | 8 | 8 | 684.25 | 5474 | 6568.8 | CVMU |  | DA | DA | Isporuka u roku od 30 dana od dana zaključenja ugovora | Najmanje 60% deklarisanog (proizvođačkog) roka na dan isporuke ili najmanje 6 meseci na dan isporuke
25 | 33124130 | Rastvor za čišćenje igle, ISE Deproteinizator | SET |  |  |  | 15 | 15 | 2053 | 30795 | 36954 | CVMU |  | DA | DA | Isporuka u roku od 30 dana od dana zaključenja ugovora | Najmanje 60% deklarisanog (proizvođačkog) roka na dan isporuke ili najmanje 6 meseci na dan isporuke
26 | 33124130 | Rastvor za čišćenje natrijum elektrode prilikom održavanja ISE modula | SET |  |  |  | 6 | 6 | 2053 | 12318 | 14781.6 | CVMU |  | DA | DA | Isporuka u roku od 30 dana od dana zaključenja ugovora | Najmanje 60% deklarisanog (proizvođačkog) roka na dan isporuke ili najmanje 6 meseci na dan isporuke
27 | 33124130 | Referentni rastvor za elektrolite | SET |  |  |  | 4 | 4 | 1107 | 4428 | 5313.6 | CVMU |  | DA | DA | Isporuka u roku od 30 dana od dana zaključenja ugovora | Najmanje 60% deklarisanog (proizvođačkog) roka na dan isporuke ili najmanje 6 meseci na dan isporuke
28 | 33124130 | Rastvor za elektrolite ISE1 | SET |  |  |  | 5 | 5 | 3562.1365 | 17810.6825 | 21372.819 | CVMU |  | DA | DA | Isporuka u roku od 30 dana od dana zaključenja ugovora | Najmanje 60% deklarisanog (proizvođačkog) roka na dan isporuke ili najmanje 6 meseci na dan isporuke
29 | 33124130 | Rastvor za elektrolite ISE2 | SET |  |  |  | 5 | 5 | 4165.8865 | 20829.4325 | 24995.319 | CVMU |  | DA | DA | Isporuka u roku od 30 dana od dana zaključenja ugovora | Najmanje 60% deklarisanog (proizvođačkog) roka na dan isporuke ili najmanje 6 meseci na dan isporuke
30 | 33124130 | Hloridna elektroda | KOM |  |  |  | 2 | 2 | 52668 | 105336 | 126403.2 | CVMU |  | DA | DA | Isporuka u roku od 30 dana od dana zaključenja ugovora | Najmanje 2 meseca na dan isporuke
31 | 33124130 | Kalijum elektroda | KOM |  |  |  | 2 | 2 | 25660 | 51320 | 61584 | CVMU |  | DA | DA | Isporuka u roku od 30 dana od dana zaključenja ugovora | Najmanje 2 meseca na dan isporuke
32 | 33124130 | Natrijum elektroda | KOM |  |  |  | 2 | 2 | 28518 | 57036 | 68443.2 | CVMU |  | DA | DA | Isporuka u roku od 30 dana od dana zaključenja ugovora | Najmanje 2 meseca na dan isporuke
33 | 33124130 | Referentna elektroda | KOM |  |  |  | 2 | 2 | 28518 | 57036 | 68443.2 | CVMU |  | DA | DA | Isporuka u roku od 30 dana od dana zaključenja ugovora | Najmanje 2 meseca na dan isporuke
34 | 33124130 | Univerzalni kalibrator za kliničku hemiju | SET |  |  |  | 2 | 2 | 6722 | 13444 | 16132.8 | CVMU |  | DA | DA | Isporuka u roku od 30 dana od dana zaključenja ugovora | Najmanje 60% deklarisanog (proizvođačkog) roka na dan isporuke ili najmanje 6 meseci na dan isporuke
35 | 33124130 | Kalibrator za kliničku hemiju za lipide | SET |  |  |  | 2 | 2 | 5193 | 10386 | 12463.2 | CVMU |  | DA | DA | Isporuka u roku od 30 dana od dana zaključenja ugovora | Najmanje 60% deklarisanog (proizvođačkog) roka na dan isporuke ili najmanje 6 meseci na dan isporuke
36 | 33124130 | Kalibrator za kliničku hemiju za proteine | SET |  |  |  | 2 | 2 | 33227 | 66454 | 79744.8 | CVMU |  | DA | DA | Isporuka u roku od 30 dana od dana zaključenja ugovora | Najmanje 60% deklarisanog (proizvođačkog) roka na dan isporuke ili najmanje 6 meseci na dan isporuke
37 | 33124130 | Kalibrator za CK-MB | SET |  |  |  | 2 | 2 | 5374 | 10748 | 12897.6 | CVMU |  | DA | DA | Isporuka u roku od 30 dana od dana zaključenja ugovora | Najmanje 60% deklarisanog (proizvođačkog) roka na dan isporuke ili najmanje 6 meseci na dan isporuke
38 | 33124130 | Kalibrator za HbA1c | SET |  |  |  | 5 | 5 | 20338 | 101690 | 122028 | CVMU |  | DA | DA | Isporuka u roku od 30 dana od dana zaključenja ugovora | Najmanje 60% deklarisanog (proizvođačkog) roka na dan isporuke ili najmanje 6 meseci na dan isporuke
39 | 33124130 | Univerzalna kontrola za biohemiju, nivo 1 | SET |  |  |  | 2 | 2 | 36225 | 72450 | 86940 | CVMU |  | DA | DA | Isporuka u roku od 30 dana od dana zaključenja ugovora | Najmanje 60% deklarisanog (proizvođačkog) roka na dan isporuke ili najmanje 6 meseci na dan isporuke
40 | 33124131 | Univerzalna kontrola za biohemiju, nivo 2 | SET |  |  |  | 2 | 2 | 36225 | 72450 | 86940 | CVMU |  | DA | DA | Isporuka u roku od 30 dana od dana zaključenja ugovora | Najmanje 60% deklarisanog (proizvođačkog) roka na dan isporuke ili najmanje 6 meseci na dan isporuke
41 | 33124130 | kontrola za HbA1c Normalna | SET |  |  |  | 13 | 13 | 27168.75 | 353193.75 | 423832.5 | CVMU |  | DA | DA | Isporuka u roku od 30 dana od dana zaključenja ugovora | Najmanje 60% deklarisanog (proizvođačkog) roka na dan isporuke ili najmanje 6 meseci na dan isporuke
42 | 33124130 | kontrola za HbA1c Patološka | SET |  |  |  | 13 | 13 | 27168.75 | 353193.75 | 423832.5 | CVMU |  | DA | DA | Isporuka u roku od 30 dana od dana zaključenja ugovora | Najmanje 60% deklarisanog (proizvođačkog) roka na dan isporuke ili najmanje 6 meseci na dan isporuke
43 | 33124130 | lizir za HbA1c | SET |  |  |  | 5 | 5 | 18655.875 | 93279.375 | 111935.25 | CVMU |  | DA | DA | Isporuka u roku od 30 dana od dana zaključenja ugovora | Najmanje 60% deklarisanog (proizvođačkog) roka na dan isporuke ili najmanje 6 meseci na dan isporuke
44 | 33124130 | rastvor za kondicioniranje Aktivator | SET |  |  |  | 15 | 15 | 6419.8865 | 96298.2975 | 115557.957 | CVMU |  | DA | DA | Isporuka u roku od 30 dana od dana zaključenja ugovora | Najmanje 60% deklarisanog (proizvođačkog) roka na dan isporuke ili najmanje 6 meseci na dan isporuke
45 | 33124130 | Bočice za potrošni materijal, rastvor za kondicioniranje aktivator | SET |  |  |  | 8 | 8 | 1288 | 10304 | 12364.8 | CVMU |  | NE | NE | Isporuka u roku od 30 dana od dana zaključenja ugovora | Bez roka trajanja
46 | 33124130 | kaseta za specijalno ispiranje | SET |  |  |  | 150 | 150 | 523.25 | 78487.5 | 94185 | CVMU |  | DA | DA | Isporuka u roku od 30 dana od dana zaključenja ugovora | Bez roka trajanja
47 | 33124130 | potrošni rastvor za čišćenje | SET |  |  |  | 60 | 60 | 3462 | 207720 | 249264 | CVMU |  | DA | DA | Isporuka u roku od 30 dana od dana zaključenja ugovora | Najmanje 60% deklarisanog (proizvođačkog) roka na dan isporuke ili najmanje 6 meseci na dan isporuke
48 | 33124130 | potrošni materijal, Reakcione čašice | SET |  |  |  | 10 | 10 | 41458 | 414580 | 497496 | CVMU |  | DA | DA | Isporuka u roku od 30 dana od dana zaključenja ugovora | Bez roka trajanja
49 | 33124130 | potrošni materijal, Kontejner za čvrst otpad | SET |  |  |  | 15 | 15 | 9540 | 143100 | 171720 | CVMU |  | DA | DA | Isporuka u roku od 30 dana od dana zaključenja ugovora | Bez roka trajanja
50 | 33124130 | Potrošni materijal, NaCl 9% diluent | SET |  |  |  | 2 | 2 | 3724 | 7448 | 8937.6 | CVMU |  | DA | DA | Isporuka u roku od 30 dana od dana zaključenja ugovora | Najmanje 6 meseci na dan isporuke
51 | 33124130 | potrošni materijal, čašice PLAVE | SET |  |  |  | 5 | 5 | 4146 | 20730 | 24876 | CVMU |  | DA | DA | Isporuka u roku od 30 dana od dana zaključenja ugovora | Bez roka trajanja