## Sheet1
Partija br. | Stavka br. | Predmet nabnavke (naziv i opis dobra) | Jed mere | Količina VMA | Kličina VB Niš | Količina ukupno | Jedinična procenjena vrednost brz PDV-a | Ukupna procenjena vednost bez PDV-a | Ukupna procenjena vednost sa PDV-om | Krajnji korisnik u VMA | Kvalitet | Med sredstvo da/ne | Rešenje ALIMS-a da/ne | Rok isporuke | Rok trajanja na dan isporuke | Naziv ponuđenog dobra, proizvođač, kataloški broj i/ili druga oznaka | Jedinična cena bez PDV-a | PDV u % | Jedinična cena sa PDV-om | Ukupna vrednost bez PDV-a | Ukupna vrednost sa PDV-om
1 |  | Test panel za otkrivanje sredstava zloupotrebe u urinu - 5 grupa (AMP, COC, MOP, MDMA, THC) | kom | 1500 |  | 1500 | 300 | 450000 | 540000 | CK |  | ne | ne | 60 dana od zaključenja ugovora | Najmanje 12 meseci
2 |  | PREDKOLONA ZA TEČNU HROMATOGRAFIJU C8 5µm 3,9x20mm koja se koristi na HPLC/PDA sistemu Waters Alliance za toksikološki skrining, sa mobilnom fazom A: H2O/NaH2PO4 50mM pH 3,6 (sa H3PO4 ) B: acetonitril u gradijentu za hromatografsko razdvajanje 1080 jedinjenja. Retenciona vremena (Rt) se potpuno poklapaju sa Rt UV-toksikološke biblioteke od 1080 jedinjenja | pak | 2 |  | 2 | 65000 | 130000 | 156000 | CK |  | ne | ne | 60 dana od zaključenja ugovora | Ne podleže roku trajanja
3 |  | KOLONA ZA TEČNU HROMATOGRAFIJU C8, 5µm, 100 Å ; 4,6mmx250mm koja se koristi na HPLC/PDA sistemu Waters Alliance za toksikološki skrining, sa mobilnom fazom A: H2O/NaH2PO4 50mM pH 3,6 (sa H3PO4 ) B: acetonitril u gradijentu za hromatografsko razdvajanje 1080 jedinjenja. Retenciona vremena (Rt) se potpuno poklapaju sa Rt UV-toksikološke biblioteke od 1080 jedinjenja | kom | 1 |  | 1 | 95000 | 95000 | 114000 | CK |  | ne | ne | 60 dana od zaključenja ugovora | Ne podleže roku trajanja
4 |  | INSERTI ZA VIJALE 100 μL | kom | 300 |  | 300 | 42 | 12600 | 15120 | CK |  | ne | ne | 60 dana od zaključenja ugovora | Ne podleže roku trajanja
5 |  | Test panel za otkrivanje sredstava zloupotrebe u urinu - 3 grupе (MTD,BUP, OPI) | ком | 150 |  | 150 | 150 | 22500 | 27000 | CK |  | ne | ne | 60 dana od zaključenja ugovora | Najmanje 12 meseci
6 |  | Test panel za otkrivanje sredstava zloupotrebe u urinu - 10 grupa (MET ,MTD, COC, OPI, THC, BZО, TCA, BARBI, PCP) | kom | 200 |  | 200 | 500 | 100000 | 120000 | CK |  | ne | ne | 60 dana od zaključenja ugovora | Najmanje 12 meseci
7 |  | PREDKOLONA ZA UPLC C18 RP kolona dimenzije 1.8µm 2.1x 5 mm sa sferičnim česticama, veličina pora 100A , dodirne površine od 230 m2/g i pH opseg od 2 do 8. | pak | 1 |  | 1 | 100000 | 100000 | 120000 | CK |  | ne | ne | 60 dana od zaključenja ugovora | Ne podleže roku trajanja
8 |  | UPLC C18 kolona dimenzije 1.8µm 2.1x 150mm sa sadrzajem ugljenika od 15%, sveričnim česticama i hibridnim supstratom.100A , dodirne površine od 230 m2/g i pH opseg od 1 do 8. Silika Cestice dodatno moraju dodatno ojačane kako bi kolona moga da radi sa 100% vodenim fazama. Kolona mora biti isporucena sa odgovarajućom predkolonom (dva pakovanja) koja se kači direktno na kolonu | kom | 1 |  | 1 | 42000 | 42000 | 50400 | CK |  | ne | ne | 60 dana od zaključenja ugovora | Ne podleže roku trajanja
9 |  | Kolona za gasnu hromatografiju za određivanje alkohola u krvi BAC1 30m, 0.32 mm ID, 1,8μm | kom | 1 |  | 1 | 45000 | 45000 | 54000 | CK |  | ne | ne | 60 dana od zaključenja ugovora | Ne podleže roku trajanja
10 |  | Test posuda sa termometrom za prikupljanje urina sa indikatorom temperature | kom | 1500 |  | 1500 | 38 | 57000 | 68400 | CK |  | ne | ne | 60 dana od zaključenja ugovora | Ne podleže roku trajanja
11 |  | Epruvete sa navojem od 50ml za prikupljanje i čuvanje urina koja se može zamrznuti | kom | 1500 |  | 1500 | 38 | 57000 | 68400 | CK |  | ne | ne | 60 dana od zaključenja ugovora | Ne podleže roku trajanja
12 |  | Citološke boje
12 | 1 | Giemsa reagens | ml | 25000 |  | 25000 | 2.585 | 64625 | 77550 | END |  | da | da | 60 dana od zaključenja ugovora | Najmanje 12 meseci
12 | 2 | May-Grunwald reagens | ml | 25000 |  | 25000 | 2.585 | 64625 | 77550 | END |  | da | da | 60 dana od zaključenja ugovora | Najmanje 12 meseci
12 | [7 empty] | 129250 | 155100
13 |  | PODLOGA SUVA CETRIMIDE AGAR | gr | 500 |  | 500 | 7.78 | 3890 | 4668 | IH | Sertifikat o kvalitetu | ne | ne | U jednoj isporuci, do 30 od dana zaključenja ugovora | Najmanje 12 meseci
14 |  | PODLOGA SUVA MAC CONKEY-ev BUJON | gr | 3000 | 3000 | 6000 | 5.6 | 33600 | 40320 | IH | Sertifikat o kvalitetu | ne | ne | U jednoj isporuci, do 30 od dana zaključenja ugovora | Najmanje 12 meseci
15 |  | PODLOGA SUVA TIOGLIKOL SA DEKSTROZOM | gr | 1000 | 500 | 1500 | 6.65 | 9975 | 11970 | IH |  | da | da | U jednoj isporuci, do 30 od dana zaključenja ugovora | Najmanje 12 meseci
16 |  | PODLOGA SUVA TRIPTON U PRAHU | gr | 500 |  | 500 | 8 | 4000 | 4800 | IH | Sertifikat o kvalitetu | ne | ne | U jednoj isporuci, do 30 od dana zaključenja ugovora | Najmanje 12 meseci
17 |  | PODLOGA SUVA D BRILIJANT ZELENI ŽUČ GLUKOZA BUJON | g | 500 |  | 500 | 26 | 13000 | 15600 | IH | Sertifikat o kvalitetu | ne | ne | U jednoj isporuci, do 30 od dana zaključenja ugovora | Najmanje 12 meseci
18 |  | EMULIZIJA ŽUMANCETA | KOM | 35 |  | 35 | 920 | 32200 | 38640 | IH | Sertifikat o kvalitetu | ne | ne | U jednoj isporuci, do 30 od dana zaključenja ugovora | Najmanje 12 meseci
19 |  | PODLOGA SUVA LAKTOZA SULFITNA PODLOGA | g | 500 |  | 500 | 7.5 | 3750 | 4500 | IH | Sertifikat o kvalitetu | ne | ne | U jednoj isporuci, do 30 od dana zaključenja ugovora | Najmanje 12 meseci
20 |  | PODLOGA SUVA LAKTOZA ŽELATIN PODLOGA | g | 500 |  | 500 | 9.23 | 4615 | 5538 | IH | Sertifikat o kvalitetu | ne | ne | U jednoj isporuci, do 30 od dana zaključenja ugovora | Najmanje 12 meseci
21 |  | PODLOGA SUVA LJUBIČASTO CRVENI ŽUČ GLUKOZA AGAR | g | 1000 |  | 1000 | 6.4 | 6400 | 7680 | IH | Sertifikat o kvalitetu | ne | ne | U jednoj isporuci, do 30 od dana zaključenja ugovora | Najmanje 12 meseci
22 |  | Podloga suva MULLER KAUFFMANN tetrational novobiocin
22 | 1 | PODLOGA SUVA MULLER KAUFFMANN TETRATIONAT NOVOBIOCIN | g | 1000 |  | 1000 | 8.1 | 8100 | 9720 | IH | Sertifikat o kvalitetu | ne | ne | U jednoj isporuci, do 30 od dana zaključenja ugovora | Najmanje 12 meseci
22 | 2 | NOVOBIOCIN VIOLA | KOM | 5 |  | 5 | 555.2 | 2776 | 3331.2 | IH | Sertifikat o kvalitetu | ne | ne | U jednoj isporuci, do 30 od dana zaključenja ugovora | Najmanje 12 meseci
22 | [7 empty] | 10876 | 13051.2
23 |  | Podloga suva MYP AGAR osnovna podloga
23 | 1 | PODLOGA SUVA MYP AGAR OSNOVNA PODLOGA | g | 500 |  | 500 | 9.2 | 4600 | 5520 | IH | Sertifikat o kvalitetu | ne | ne | U jednoj isporuci, do 30 od dana zaključenja ugovora | Najmanje 12 meseci
23 | 2 | SELEKTIVNI DODATAK POLIMIKSIN B | KOM | 10 |  | 10 | 290 | 2900 | 3480 | IH | Sertifikat o kvalitetu | ne | ne | U jednoj isporuci, do 30 od dana zaključenja ugovora | Najmanje 12 meseci
23 | [7 empty] | 7500 | 9000
24 |  | PODLOGA SUVA CHRISTENSEN-OVA UREA | g | 100 | 500 | 600 | 9.7 | 5820 | 6984 | IH |  | da | da | U jednoj isporuci, do 30 od dana zaključenja ugovora | Najmanje 12 meseci
25 |  | PODLOGA SUVA HRANLJIVI BUJON | g | 500 | 500 | 1000 | 5.04 | 5040 | 6048 | IH |  | da | da | U jednoj isporuci, do 30 od dana zaključenja ugovora | Najmanje 12 meseci
26 |  | PODLOGA SUVA PEPTON-1 U PRAHU | g | 500 |  | 500 | 6.8 | 3400 | 4080 | IH |  | da | da | U jednoj isporuci, do 30 od dana zaključenja ugovora | Najmanje 12 meseci
27 |  | PODLOGA SUVA BAIRD PARKER AGAR | g | 500 |  | 500 | 8 | 4000 | 4800 | IH | Sertifikat o kvalitetu | ne | ne | U jednoj isporuci, do 30 od dana zaključenja ugovora | Najmanje 12 meseci
28 |  | PODLOGA SUVA SIMMONSOV CITR. AGAR | g | 100 | 500 | 600 | 7.5 | 4500 | 5400 | IH |  | da | da | U jednoj isporuci, do 30 od dana zaključenja ugovora | Najmanje 12 meseci
29 |  | PODLOGA SUVA RAPPAPORT VASSILIADIS PODLOGA SA SOJOM | g | 500 |  | 500 | 6.4 | 3200 | 3840 | IH | Sertifikat o kvalitetu | ne | ne | U jednoj isporuci, do 30 od dana zaključenja ugovora | Najmanje 12 meseci
30 |  | Podloga suva SULFIT CIKLOSERIN agar
30 | 1 | PODLOGA SUVA SULFIT CIKLOSERIN AGAR | g | 500 |  | 500 | 17.12 | 8560 | 10272 | IH | Sertifikat o kvalitetu | ne | ne | U jednoj isporuci, do 30 od dana zaključenja ugovora | Najmanje 12 meseci
30 | 2 | SELEKTIVNI DODATAK D cikloserin | KOM | 25 |  | 25 | 800 | 20000 | 24000 | IH | Sertifikat o kvalitetu | ne | ne | U jednoj isporuci, do 30 od dana zaključenja ugovora | Najmanje 12 meseci
30 | [7 empty] | 28560 | 34272
31 |  | PODLOGA SUVA TRIPTON SOJA KVASAC EXTRAKT BUJON | g | 500 |  | 500 | 6.79 | 3395 | 4074 | IH | Sertifikat o kvalitetu | ne | ne | U jednoj isporuci, do 30 od dana zaključenja ugovora | Najmanje 12 meseci
32 |  | PODLOGA SUVA TRYPTONE BILE GLUCURONIC TBX | g | 1000 | 500 | 1500 | 7.6 | 11400 | 13680 | IH | Sertifikat o kvalitetu | ne | ne | U jednoj isporuci, do 30 od dana zaključenja ugovora | Najmanje 12 meseci
33 |  | PODLOGA SUVA XILOZA | g | 100 |  | 100 | 50.56 | 5056 | 6067.2 | IH | Sertifikat o kvalitetu | ne | ne | U jednoj isporuci, do 30 od dana zaključenja ugovora | Najmanje 12 meseci
34 |  | PODLOGA SUVA PCA PLATE COUNT AGAR | g | 500 |  | 500 | 6.24 | 3120 | 3744 | IH | Sertifikat o kvalitetu | ne | ne | U jednoj isporuci, do 30 od dana zaključenja ugovora | Najmanje 12 meseci
35 |  | PODLOGA SUVA PUFERIZOVANA PEPTONSKA VODA | g | 3000 |  | 3000 | 7.4 | 22200 | 26640 | IH | Sertifikat o kvalitetu | ne | ne | U jednoj isporuci, do 30 od dana zaključenja ugovora | Najmanje 12 meseci
36 |  | PODLOGA SUVA ZA DEKARBOKSILACIJU LIZINA | g | 100 |  | 100 | 18.67 | 1867 | 2240.4 | IH | Sertifikat o kvalitetu | ne | ne | U jednoj isporuci, do 30 od dana zaključenja ugovora | Najmanje 12 meseci
37 |  | PODLOGA SUVA SULFITNI AGAR SA GVOŽĐEM | g | 500 |  | 500 | 7.33 | 3665 | 4398 | IH |  | da | da | U jednoj isporuci, do 30 od dana zaključenja ugovora | Najmanje 12 meseci
38 |  | PODLOGA SUVA TRIPTON TRIPTOFAN PODLOGA | g | 500 |  | 500 | 9 | 4500 | 5400 | IH | Sertifikat o kvalitetu | ne | ne | U jednoj isporuci, do 30 od dana zaključenja ugovora | Najmanje 12 meseci
39 |  | PODLOGA SUVA TROSTRUKI ŠEĆER TSI AGAR | g | 500 | 500 | 1000 | 4.4 | 4400 | 5280 | IH |  | da | da | U jednoj isporuci, do 30 od dana zaključenja ugovora | Najmanje 12 meseci
40 |  | Podloga suva DICHLORAN ROSE BENGAL chloramphenicol agar
40 | 1 | PODLOGA SUVA DICHLORAN ROSE BENGAL CHLORAMPHENICOL AGAR | g | 500 |  | 500 | 4.52 | 2260 | 2712 | IH | Sertifikat o kvalitetu | ne | ne | U jednoj isporuci, do 30 od dana zaključenja ugovora | Najmanje 12 meseci
40 | 2 | CHLORAMPHENIKOL VIAL | KOM | 5 |  | 5 | 312 | 1560 | 1872 | IH | Sertifikat o kvalitetu | ne | ne | U jednoj isporuci, do 30 od dana zaključenja ugovora | Najmanje 12 meseci
40 | [7 empty] | 3820 | 4584
41 |  | PODLOGA SUVA DICHLORAN 18% | g | 500 |  | 500 | 11.6 | 5800 | 6960 | IH | Sertifikat o kvalitetu | ne | ne | U jednoj isporuci, do 30 od dana zaključenja ugovora | Najmanje 12 meseci
42 |  | PODLOGA SUVA KSILOZA LIZIN DEZOKSIHOLAT AGAR XLD | g | 500 |  | 500 | 11 | 5500 | 6600 | IH | Sertifikat o kvalitetu | ne | ne | U jednoj isporuci, do 30 od dana zaključenja ugovora | Najmanje 12 meseci
43 |  | Podloga suva LAKTOZNI TTC agar
43 | 1 | PODLOGA SUVA LAKTOZNI TTC AGAR | g | 500 |  | 500 | 5.84 | 2920 | 3504 | IH | Sertifikat o kvalitetu | ne | ne | U jednoj isporuci, do 30 od dana zaključenja ugovora | Najmanje 12 meseci
43 | 2 | SUPLEMENT ZA LAKTOZNI TCC AGAR | KOM | 20 |  | 20 | 5000 | 100000 | 120000 | IH | Sertifikat o kvalitetu | ne | ne | U jednoj isporuci, do 30 od dana zaključenja ugovora | Najmanje 12 meseci
43 | [7 empty] | 102920 | 123504
44 |  | PODLOGA SUVA TRIPTOFAN BUJON | g | 500 |  | 500 | 2 | 1000 | 1200 | IH | Sertifikat o kvalitetu | ne | ne | U jednoj isporuci, do 30 od dana zaključenja ugovora | Najmanje 12 meseci
45 |  | PODLOGA SUVA EC PODLOGA | g | 500 |  | 500 | 4.5 | 2250 | 2700 | IH | Sertifikat o kvalitetu | ne | ne | U jednoj isporuci, do 30 od dana zaključenja ugovora | Najmanje 12 meseci
46 |  | PODLOGA SUVA KING B AGAR | g | 500 |  | 500 | 12.48 | 6240 | 7488 | IH | Sertifikat o kvalitetu | ne | ne | U jednoj isporuci, do 30 od dana zaključenja ugovora | Najmanje 12 meseci
47 |  | PODLOGA SUVA ACETAMID BUJON | g | 500 |  | 500 | 3.2 | 1600 | 1920 | IH | Sertifikat o kvalitetu | ne | ne | U jednoj isporuci, do 30 od dana zaključenja ugovora | Najmanje 12 meseci
48 |  | NESSLEROV REAGENS | ml | 125 |  | 125 | 77.2 | 9650 | 11580 | IH | Sertifikat o kvalitetu | ne | ne | U jednoj isporuci, do 30 od dana zaključenja ugovora | Najmanje 12 meseci
49 |  | PODLOGA SUVA SLANETZ I BARTLEY AGAR | g | 9000 |  | 9000 | 0.8 | 7200 | 8640 | IH | Sertifikat o kvalitetu | ne | ne | U jednoj isporuci, do 30 od dana zaključenja ugovora | Najmanje 12 meseci
50 |  | PODLOGA SUVA ŽUČ ESKULIN AZID AGAR | g | 500 | 500 | 1000 | 16.6 | 16600 | 19920 | IH |  | da | da | U jednoj isporuci, do 30 od dana zaključenja ugovora | Najmanje 12 meseci
51 |  | PODLOGA SUVA EKSTRAKT KVASCA AGAR | g | 500 |  | 500 | 10.8 | 5400 | 6480 | IH | Sertifikat o kvalitetu | ne | ne | U jednoj isporuci, do 30 od dana zaključenja ugovora | Najmanje 12 meseci
52 |  | PODLOGA SUVA R2A AGAR | g | 4000 |  | 4000 | 2.72 | 10880 | 13056 | IH | Sertifikat o kvalitetu | ne | ne | U jednoj isporuci, do 30 od dana zaključenja ugovora | Najmanje 12 meseci
53 |  | Rastvor za ispiranje (FLUID A) za testiranje sterilnosti metodom membranske filtracije | ml | 6000 |  | 6000 | 0.67 | 4020 | 4824 | IH | Sertifikat o kvalitetu | ne | ne | U jednoj isporuci, do 30 od dana zaključenja ugovora | Najmanje 12 meseci
54 |  | Rastvor za ispiranje (FLUID D) za testiranje sterilnosti metodom membranske filtracije | ml | 6000 |  | 6000 | 0.59 | 3540 | 4248 | IH | Sertifikat o kvalitetu | ne | ne | U jednoj isporuci, do 30 od dana zaključenja ugovora | Najmanje 12 meseci
55 |  | BACILLUS CEREUS ATCC 14579 | kom | 6 |  | 6 | 3035 | 18210 | 21852 | IH | Sertifikat o kvalitetu | ne | ne | U jednoj isporuci, do 30 od dana zaključenja ugovora | Najmanje 12 meseci
56 |  | BACILLUS SUBTILIS ATCC 6663TM | kom | 6 |  | 6 | 3320 | 19920 | 23904 | IH | Sertifikat o kvalitetu | ne | ne | U jednoj isporuci, do 30 od dana zaključenja ugovora | Najmanje 12 meseci
57 |  | CANDIDA ALBICANS ATCC 2091TM | kom | 6 |  | 6 | 3320 | 19920 | 23904 | IH | Sertifikat o kvalitetu | ne | ne | U jednoj isporuci, do 30 od dana zaključenja ugovora | Najmanje 12 meseci
58 |  | CLOSTRIDIUM PERFRINGENS ATTC 13124 | kom | 6 |  | 6 | 3320 | 19920 | 23904 | IH | Sertifikat o kvalitetu | ne | ne | U jednoj isporuci, do 30 od dana zaključenja ugovora | Najmanje 12 meseci
59 |  | ENTEROBACTER AEROGENES ATCC 35029TM | kom | 6 |  | 6 | 3035 | 18210 | 21852 | IH | Sertifikat o kvalitetu | ne | ne | U jednoj isporuci, do 30 od dana zaključenja ugovora | Najmanje 12 meseci
60 |  | ENTEROCOCCUS FAECALIS ATCC 14506TM | kom | 6 |  | 6 | 3035 | 18210 | 21852 | IH | Sertifikat o kvalitetu | ne | ne | U jednoj isporuci, do 30 od dana zaključenja ugovora | Najmanje 12 meseci
61 |  | ESCHERICHIA COLI ATCC 11303 | kom | 6 |  | 6 | 3320 | 19920 | 23904 | IH | Sertifikat o kvalitetu | ne | ne | U jednoj isporuci, do 30 od dana zaključenja ugovora | Najmanje 12 meseci
62 |  | GEOTRICHUM CANDIDUM ATCC 34614TM | kom | 6 |  | 6 | 3851.67 | 23110.02 | 27732.024 | IH | Sertifikat o kvalitetu | ne | ne | U jednoj isporuci, do 30 od dana zaključenja ugovora | Najmanje 12 meseci
63 |  | LISTERIA INNOCUA (6a) ATCC 33090 | kom | 6 |  | 6 | 3618.33 | 21709.98 | 26051.976 | IH | Sertifikat o kvalitetu | ne | ne | U jednoj isporuci, do 30 od dana zaključenja ugovora | Najmanje 12 meseci
64 |  | LISTERIA IVANOVII ATCC 19119 | kom | 6 |  | 6 | 3618.33 | 21709.98 | 26051.976 | IH | Sertifikat o kvalitetu | ne | ne | U jednoj isporuci, do 30 od dana zaključenja ugovora | Najmanje 12 meseci
65 |  | LISTERIA MONOCYTOGENES ATCC 7644TM | kom | 6 |  | 6 | 3618.33 | 21709.98 | 26051.976 | IH | Sertifikat o kvalitetu | ne | ne | U jednoj isporuci, do 30 od dana zaključenja ugovora | Najmanje 12 meseci
66 |  | PROTEUS MIRABILIS ATCC 12453 TM | kom | 6 |  | 6 | 3035 | 18210 | 21852 | IH | Sertifikat o kvalitetu | ne | ne | U jednoj isporuci, do 30 od dana zaključenja ugovora | Najmanje 12 meseci
67 |  | PSEUDOMONAS AERUGINOSA ATCC 27853TM | kom | 6 |  | 6 | 3035 | 18210 | 21852 | IH | Sertifikat o kvalitetu | ne | ne | U jednoj isporuci, do 30 od dana zaključenja ugovora | Najmanje 12 meseci
68 |  | RHODOCOCCUS EQUII ATCC 6939 | kom | 6 |  | 6 | 3618.33 | 21709.98 | 26051.976 | IH | Sertifikat o kvalitetu | ne | ne | U jednoj isporuci, do 30 od dana zaključenja ugovora | Najmanje 12 meseci
69 |  | SACCHAROMYCES CERVISIAE ATTC 9763 | kom | 6 |  | 6 | 3851.67 | 23110.02 | 27732.024 | IH | Sertifikat o kvalitetu | ne | ne | U jednoj isporuci, do 30 od dana zaključenja ugovora | Najmanje 12 meseci
70 |  | SALMONELLA ENTERITIDIS ATCC 13076TM | kom | 6 |  | 6 | 3035 | 18210 | 21852 | IH | Sertifikat o kvalitetu | ne | ne | U jednoj isporuci, do 30 od dana zaključenja ugovora | Najmanje 12 meseci
71 |  | STAPHYLOCOCCUS EPIDERMIDIS ATCC 12228 | kom | 6 |  | 6 | 3035 | 18210 | 21852 | IH | Sertifikat o kvalitetu | ne | ne | U jednoj isporuci, do 30 od dana zaključenja ugovora | Najmanje 12 meseci
72 |  | STAPHYLOCOCCUS AUREUS ATCC 6538TM | kom | 6 |  | 6 | 3035 | 18210 | 21852 | IH | Sertifikat o kvalitetu | ne | ne | U jednoj isporuci, do 30 od dana zaključenja ugovora | Najmanje 12 meseci
73 |  | Pseudomonas aeruginosa ATCC 9027 | kom | 6 |  | 6 | 3035 | 18210 | 21852 | IH | Sertifikat o kvalitetu | ne | ne | U jednoj isporuci, do 30 od dana zaključenja ugovora | Najmanje 12 meseci
74 |  | Clostridium sporogenes ATCC 19404 | kom | 6 |  | 6 | 3320 | 19920 | 23904 | IH | Sertifikat o kvalitetu | ne | ne | U jednoj isporuci, do 30 od dana zaključenja ugovora | Najmanje 12 meseci
75 |  | Candida albicans ATCC 10231 | kom | 6 |  | 6 | 3320 | 19920 | 23904 | IH | Sertifikat o kvalitetu | ne | ne | U jednoj isporuci, do 30 od dana zaključenja ugovora | Najmanje 12 meseci
76 |  | Aspergilus brasiliensis ATCC 16404 | kom | 6 |  | 6 | 3320 | 19920 | 23904 | IH | Sertifikat o kvalitetu | ne | ne | U jednoj isporuci, do 30 od dana zaključenja ugovora | Najmanje 12 meseci
77 |  | SERUM ZA AGLUTINACIJU SALMONELLA POLYVALENT | ml | 6 |  | 6 | 4240 | 25440 | 30528 | IH | Sertifikat o kvalitetu | ne | ne | U jednoj isporuci, do 30 od dana zaključenja ugovora | Najmanje 12 meseci
78 |  | Podloga FRASER sa pratecim suplementima
78 | 1 | PODLOGA SUVA FRASER BROTH BASE | g | 1000 |  | 1000 | 8.6 | 8600 | 10320 | IH | Sertifikat o kvalitetu | ne | ne | U jednoj isporuci, do 30 od dana zaključenja ugovora | Najmanje 12 meseci
78 | 2 | SUPLEMENT ZA FRASER BUJON | KOM | 200 |  | 200 | 312 | 62400 | 74880 | IH | Sertifikat o kvalitetu | ne | ne | U jednoj isporuci, do 30 od dana zaključenja ugovora | Najmanje 12 meseci
78 | [7 empty] | 71000 | 85200
79 |  | Podloga suva LISTERIA ALOA agar sa suplementima
79 | 1 | PODLOGA SUVA LISTERIA AGAR ALOA | g | 1000 |  | 1000 | 16.24 | 16240 | 19488 | IH | Sertifikat o kvalitetu | ne | ne | U jednoj isporuci, do 30 od dana zaključenja ugovora | Najmanje 12 meseci
79 | 2 | SUPLEMENT ZA ALOA AGAR Polimiksin B sulphat | KOM | 20 |  | 20 | 323.08 | 6461.6 | 7753.92 | IH | Sertifikat o kvalitetu | ne | ne | U jednoj isporuci, do 30 od dana zaključenja ugovora | Najmanje 12 meseci
79 | 3 | SUPLEMENT ZA ALOA AGAR Ceftazidim, Amphotericin B, Nalidixic acid, sodium salt | KOM | 20 |  | 20 | 390 | 7800 | 9360 | IH | Sertifikat o kvalitetu | ne | ne | U jednoj isporuci, do 30 od dana zaključenja ugovora | Najmanje 12 meseci
79 | 4 | SUPLEMENT ZA ALOA AGAR L-phosphatidylinositol, destilated water | KOM | 20 |  | 20 | 915.38 | 18307.6 | 21969.12 | IH | Sertifikat o kvalitetu | ne | ne | U jednoj isporuci, do 30 od dana zaključenja ugovora | Najmanje 12 meseci
79 | [7 empty] | 48809.2 | 58571.04
80 |  | Podloga suva OXFORD AGAR sa pratećim suplementom
80 | 1 | OXFORD AGAR | g | 2000 |  | 2000 | 13.4 | 26800 | 32160 | IH | Sertifikat o kvalitetu | ne | ne | U jednoj isporuci, do 30 od dana zaključenja ugovora | Najmanje 12 meseci
80 | 2 | SUPLEMENT OXFORD AGAR | kom | 50 |  | 50 | 661 | 33050 | 39660 | IH | Sertifikat o kvalitetu | ne | ne | U jednoj isporuci, do 30 od dana zaključenja ugovora | Najmanje 12 meseci
80 | [7 empty] | 59850 | 71820
81 |  | Alergen za Prick test (bakterija) | ml | 40 | 8 | 48 | 300.925 | 14444.4 | 17333.28 | DD, PF i KK | Sertifikat proizvođača | da | ne | U jednoj isporuci, do 30 od dana zaključenja ugovora | najmanje 70% od deklarisanog roka trajanja
82 |  | Alergen za Prick test (gljivice-buđ) | ml | 68 | 8 | 76 | 300.925 | 22870.3 | 27444.36 | DD, PF i KK | Sertifikat proizvođača | da | ne | U jednoj isporuci, do 30 od dana zaključenja ugovora | najmanje 70% od deklarisanog roka trajanja
83 |  | Alergen za Prick test (dlaka psa) | ml | 48 | 8 | 56 | 300.925 | 16851.8 | 20222.16 | DD, PF i KK | Sertifikat proizvođača | da | ne | U jednoj isporuci, do 30 od dana zaključenja ugovora | najmanje 70% od deklarisanog roka trajanja
84 |  | Alergen za Prick test (perje) | ml | 48 | 8 | 56 | 300.925 | 16851.8 | 20222.16 | DD, PF i KK | Sertifikat proizvođača | da | ne | U jednoj isporuci, do 30 od dana zaključenja ugovora | najmanje 70% od deklarisanog roka trajanja
85 |  | Alergen za Prick test (dlaka mačke) | ml | 48 | 8 | 56 | 300.925 | 16851.8 | 20222.16 | DD, PF i KK | Sertifikat proizvođača | da | ne | U jednoj isporuci, do 30 od dana zaključenja ugovora | najmanje 70% od deklarisanog roka trajanja
86 |  | Alergen za Prick test (polen "mačijeg repka") | ml | 48 | 8 | 56 | 300.925 | 16851.8 | 20222.16 | DD, PF i KK | Sertifikat proizvođača | da | ne | U jednoj isporuci, do 30 od dana zaključenja ugovora | najmanje 70% od deklarisanog roka trajanja
87 |  | Alergen za Prick test (kućna prašina) | ml | 48 | 8 | 56 | 300.925 | 16851.8 | 20222.16 | DD, PF i KK | Sertifikat proizvođača | da | ne | U jednoj isporuci, do 30 od dana zaključenja ugovora | najmanje 70% od deklarisanog roka trajanja
88 |  | Alergen za Prick test (duvan) | ml | 40 | 8 | 48 | 300.925 | 14444.4 | 17333.28 | DD, PF i KK | Sertifikat proizvođača | da | ne | U jednoj isporuci, do 30 od dana zaključenja ugovora | najmanje 70% od deklarisanog roka trajanja
89 |  | Alergen za Prick test (polen korova) | ml | 48 | 8 | 56 | 300.925 | 16851.8 | 20222.16 | DD, PF i KK | Sertifikat proizvođača | da | ne | U jednoj isporuci, do 30 od dana zaključenja ugovora | najmanje 70% od deklarisanog roka trajanja
90 |  | Alergen za Prick test (polen trava) | ml | 40 | 8 | 48 | 300.925 | 14444.4 | 17333.28 | DD, PF i KK | Sertifikat proizvođača | da | ne | U jednoj isporuci, do 30 od dana zaključenja ugovora | najmanje 70% od deklarisanog roka trajanja
91 |  | Alergen za Prick test (polen drveća) | ml | 48 | 8 | 56 | 300.925 | 16851.8 | 20222.16 | DD, PF i KK | Sertifikat proizvođača | da | ne | U jednoj isporuci, do 30 od dana zaključenja ugovora | najmanje 70% od deklarisanog roka trajanja
92 |  | Alergen za Prick test (fiziološki rastvor) | ml | 56 | 8 | 64 | 300.925 | 19259.2 | 23111.04 | DD, PF i KK | Sertifikat proizvođača | da | ne | U jednoj isporuci, do 30 od dana zaključenja ugovora | najmanje 70% od deklarisanog roka trajanja
93 |  | Alergen za Prick test histamin | ml | 60 | 8 | 68 | 393.5175 | 26759.19 | 32111.028 | DD, PF i KK | Sertifikat proizvođača | da | ne | U jednoj isporuci, do 30 od dana zaključenja ugovora | najmanje 70% od deklarisanog roka trajanja
94 |  | Alergen za Prick test Dermatophagoides | ml | 48 | 8 | 56 | 763.89 | 42777.84 | 51333.408 | DD, PF i KK | Sertifikat proizvođača | da | ne | U jednoj isporuci, do 30 od dana zaključenja ugovora | najmanje 70% od deklarisanog roka trajanja
95 |  | Alergen za Prick test (orah) | ml | 4 | 8 | 12 | 300.925 | 3611.1 | 4333.32 | DD, PF i KK | Sertifikat proizvođača | da | ne | U jednoj isporuci, do 30 od dana zaključenja ugovora | najmanje 70% od deklarisanog roka trajanja
96 |  | Alergen za Prick test (kikiriki) | ml | 4 | 8 | 12 | 300.925 | 3611.1 | 4333.32 | DD, PF i KK | Sertifikat proizvođača | da | ne | U jednoj isporuci, do 30 od dana zaključenja ugovora | najmanje 70% od deklarisanog roka trajanja
97 |  | Alergen za Prick test (mešavina ribe) | ml | 4 | 8 | 12 | 300.925 | 3611.1 | 4333.32 | DD, PF i KK | Sertifikat proizvođača | da | ne | U jednoj isporuci, do 30 od dana zaključenja ugovora | najmanje 70% od deklarisanog roka trajanja
98 |  | Alergen za Prick test (jagoda) | ml | 4 | 8 | 12 | 300.925 | 3611.1 | 4333.32 |  | Sertifikat proizvođača | da | ne | U jednoj isporuci, do 30 od dana zaključenja ugovora | najmanje 70% od deklarisanog roka trajanja
99 |  | Alergen za Prick test (breskva) | ml | 4 | 8 | 12 | 300.925 | 3611.1 | 4333.32 | DD, PF i KK | Sertifikat proizvođača | da | ne | U jednoj isporuci, do 30 od dana zaključenja ugovora | najmanje 70% od deklarisanog roka trajanja
100 |  | Alergen za Prick test (čokolada) | ml | 4 | 8 | 12 | 300.925 | 3611.1 | 4333.32 |  | Sertifikat proizvođača | da | ne | U jednoj isporuci, do 30 od dana zaključenja ugovora | najmanje 70% od deklarisanog roka trajanja
101 |  | Alergen za Prick test (paradajz) | ml | 4 | 8 | 12 | 300.925 | 3611.1 | 4333.32 | DD, PF i KK | Sertifikat proizvođača | da | ne | U jednoj isporuci, do 30 od dana zaključenja ugovora | najmanje 70% od deklarisanog roka trajanja
102 |  | Alergen za Prick test (pšenično brašno) | ml | 4 | 8 | 12 | 300.925 | 3611.1 | 4333.32 | DD, PF i KK | Sertifikat proizvođača | da | ne | U jednoj isporuci, do 30 od dana zaključenja ugovora | najmanje 70% od deklarisanog roka trajanja
103 |  | Alergen za Prick test (mleko) | ml | 4 | 8 | 12 | 300.925 | 3611.1 | 4333.32 | DD, PF i KK | Sertifikat proizvođača | da | ne | U jednoj isporuci, do 30 od dana zaključenja ugovora | najmanje 70% od deklarisanog roka trajanja
104 |  | Alergen za Prick test (belance jajeta) | ml | 4 | 8 | 12 | 300.925 | 3611.1 | 4333.32 | DD, PF i KK | Sertifikat proizvođača | da | ne | U jednoj isporuci, do 30 od dana zaključenja ugovora | najmanje 70% od deklarisanog roka trajanja
105 |  | Alergen za Prick test (životinjska dlaka) | ml | 40 | 8 | 48 | 300.925 | 14444.4 | 17333.28 | DD, PF i KK | Sertifikat proizvođača | da | ne | U jednoj isporuci, do 30 od dana zaključenja ugovora | najmanje 70% od deklarisanog roka trajanja
106 |  | Alergen za Prick test (ambrozija) | ml | 40 | 8 | 48 | 300.925 | 14444.4 | 17333.28 | DD, PF i KK | Sertifikat proizvođača | da | ne | U jednoj isporuci, do 30 od dana zaključenja ugovora | najmanje 70% od deklarisanog roka trajanja
107 |  | Alergen za Prick test (aspergikus) | ml |  | 8 | 8 | 300.93 | 2407.44 | 2888.928 | Niš | Sertifikat proizvođača | da | ne | U jednoj isporuci, do 30 od dana zaključenja ugovora | najmanje 70% od deklarisanog roka trajanja
108 |  | Alergen za Prick test (posteljina) | ml |  | 8 | 8 | 300.93 | 2407.44 | 2888.928 | Niš | Sertifikat proizvođača | da | ne | U jednoj isporuci, do 30 od dana zaključenja ugovora | najmanje 70% od deklarisanog roka trajanja
109 |  | Alergen za Prick test (popino prase) | ml |  | 8 | 8 | 300.93 | 2407.44 | 2888.928 | Niš | Sertifikat proizvođača | da | ne | U jednoj isporuci, do 30 od dana zaključenja ugovora | najmanje 70% od deklarisanog roka trajanja
110 |  | Alergen za Prick test (ježevica) | ml |  | 8 | 8 | 300.93 | 2407.44 | 2888.928 | Niš | Sertifikat proizvođača | da | ne | U jednoj isporuci, do 30 od dana zaključenja ugovora | najmanje 70% od deklarisanog roka trajanja
111 |  | Alergen za Prick test (lipa) | ml |  | 8 | 8 | 300.93 | 2407.44 | 2888.928 | Niš | Sertifikat proizvođača | da | ne | U jednoj isporuci, do 30 od dana zaključenja ugovora | najmanje 70% od deklarisanog roka trajanja
112 |  | Alergen za Prick test (bela breza) | ml |  | 8 | 8 | 300.93 | 2407.44 | 2888.928 | Niš | Sertifikat proizvođača | da | ne | U jednoj isporuci, do 30 od dana zaključenja ugovora | najmanje 70% od deklarisanog roka trajanja
113 |  | Alergen za Prick test (ljulj) | ml |  | 8 | 8 | 300.93 | 2407.44 | 2888.928 | Niš | Sertifikat proizvođača | da | ne | U jednoj isporuci, do 30 od dana zaključenja ugovora | najmanje 70% od deklarisanog roka trajanja
114 |  | Alergen za Prick test (kanadska topola) | ml |  | 8 | 8 | 300.93 | 2407.44 | 2888.928 | Niš | Sertifikat proizvođača | da | ne | U jednoj isporuci, do 30 od dana zaključenja ugovora | najmanje 70% od deklarisanog roka trajanja
115 |  | Alergen za Prick test (bubašvaba) | ml |  | 8 | 8 | 300.93 | 2407.44 | 2888.928 | Niš | Sertifikat proizvođača | da | ne | U jednoj isporuci, do 30 od dana zaključenja ugovora | najmanje 70% od deklarisanog roka trajanja
116 |  | Infektivna imunologija, hepatitis C virus - BRZI POTVRDNI TEST ZA HCV ZA OČITAVANJE NA GEENIUS APARATU | kom | 120 |  | 120 | 6000 | 720000 | 864000 | IT |  | da | da | U jednoj isporuci, do 30 od dana zaključenja ugovora | 50% fabričkog roka
117 |  | Infektivna imunologija, retrovirus - BRZI POTVRDNI TEST ZA HIV 1/2 ZA OČITAVANJE NA GEENIUS APARATU | kom | 20 |  | 20 | 5000 | 100000 | 120000 | IT |  | da | da | U jednoj isporuci, do 30 od dana zaključenja ugovora | 50% fabričkog roka
118 |  | ABD PAD za određivanje krvnih grupa na ploči (10x20 testova) | PAK | 10 |  | 10 | 15020 | 150200 | 180240 | VMA -ITH |  | da | da | Sukcesivna isporuka u roku od 30 dana od dana dobijanja pisanog zahteva krajnjeg korisnika. | 50% fabričkog roka
119 |  | ABD pufer (5x50 mL) | PAK | 20 |  | 20 | 800 | 16000 | 19200 | VMA -ITH |  | da | da | Sukcesivna isporuka u roku od 30 dana od dana dobijanja pisanog zahteva krajnjeg korisnika. | 50% fabričkog roka
120 |  | Antibiotski disk Amikacin 30μg | kom | 3000 | 1000 | 4000 | 3 | 12000 | 14400 | IM |  | da | da | U jednoj isporuci do 45 dana od dana zaključenja ugovora | Najmanje 50% deklarisanog (proizvođačkog) roka
121 |  | Antibiotski disk Amoksicilin sa Clavulanic Acid 20/10μg | kom | 2000 | 2000 | 4000 | 3 | 12000 | 14400 | IM |  | da | da | U jednoj isporuci do 45 dana od dana zaključenja ugovora | Najmanje 50% deklarisanog (proizvođačkog) roka
122 |  | Antibiotski disk Ampicilin 10μg | kom | 5000 |  | 5000 | 3 | 15000 | 18000 | IM |  | da | da | U jednoj isporuci do 45 dana od dana zaključenja ugovora | Najmanje 50% deklarisanog (proizvođačkog) roka
123 |  | Antibiotski disk Azitromicin | kom |  | 500 | 500 | 3 | 1500 | 1800 | Niš |  | da | da | U jednoj isporuci do 45 dana od dana zaključenja ugovora | Najmanje 50% deklarisanog (proizvođačkog) roka
124 |  | Antibiotski disk Aztreonam 30μg | kom |  | 250 | 250 | 3 | 750 | 900 | Niš |  | da | da | U jednoj isporuci do 45 dana od dana zaključenja ugovora | Najmanje 50% deklarisanog (proizvođačkog) roka
125 |  | Antibiotski disk Bacitracin tablete | kom | 1000 | 500 | 1500 | 3 | 4500 | 5400 | IM |  | da | da | U jednoj isporuci do 45 dana od dana zaključenja ugovora | Najmanje 50% deklarisanog (proizvođačkog) roka
126 |  | Antibiotski disk Cefahlor 30μg | kom | 1000 | 750 | 1750 | 3 | 5250 | 6300 | IM |  | da | da | U jednoj isporuci do 45 dana od dana zaključenja ugovora | Najmanje 50% deklarisanog (proizvođačkog) roka
127 |  | Antibiotski disk Cefalotin 30μg | kom | 1000 | 500 | 1500 | 3 | 4500 | 5400 | IM |  | da | da | U jednoj isporuci do 45 dana od dana zaključenja ugovora | Najmanje 50% deklarisanog (proizvođačkog) roka
128 |  | Antibiotski disk Cefazolin 30μg | kom | 1000 | 500 | 1500 | 3 | 4500 | 5400 | IM |  | da | da | U jednoj isporuci do 45 dana od dana zaključenja ugovora | Najmanje 50% deklarisanog (proizvođačkog) roka
129 |  | Antibiotski disk Cefepim 30μg | kom | 2000 | 500 | 2500 | 3 | 7500 | 9000 | IM |  | da | da | U jednoj isporuci do 45 dana od dana zaključenja ugovora | Najmanje 50% deklarisanog (proizvođačkog) roka
130 |  | Antibiotski disk Cefixim 5μg | kom | 500 | 500 | 1000 | 3 | 3000 | 3600 | IM |  | da | da | U jednoj isporuci do 45 dana od dana zaključenja ugovora | Najmanje 50% deklarisanog (proizvođačkog) roka
131 |  | Antibiotski disk Cefoperazon 30μg | kom |  | 500 | 500 | 3 | 1500 | 1800 | Niš |  | da | da | U jednoj isporuci do 45 dana od dana zaključenja ugovora | Najmanje 50% deklarisanog (proizvođačkog) roka
132 |  | Antibiotski disk Cefotaxim 5μg | kom | 500 | 500 | 1000 | 3 | 3000 | 3600 | IM |  | da | da | U jednoj isporuci do 45 dana od dana zaključenja ugovora | Najmanje 50% deklarisanog (proizvođačkog) roka
133 |  | Antibiotski disk Cefoxitin 30μg | kom | 2000 | 500 | 2500 | 4 | 10000 | 12000 | IM |  | da | da | U jednoj isporuci do 45 dana od dana zaključenja ugovora | Najmanje 50% deklarisanog (proizvođačkog) roka
134 |  | Antibiotski disk Ceftazidim 10μg | kom | 2000 | 500 | 2500 | 3 | 7500 | 9000 | IM |  | da | da | U jednoj isporuci do 45 dana od dana zaključenja ugovora | Najmanje 50% deklarisanog (proizvođačkog) roka
135 |  | Antibiotski disk CeftazidimAztreonam 30 mcg | kom |  | 500 | 500 | 3 | 1500 | 1800 | Niš |  | da | da | U jednoj isporuci do 45 dana od dana zaključenja ugovora | Najmanje 50% deklarisanog (proizvođačkog) roka
136 |  | Antibiotski disk Ceftibuten 30μg | kom | 3000 | 500 | 3500 | 8 | 28000 | 33600 | IM |  | da | da | U jednoj isporuci do 45 dana od dana zaključenja ugovora | Najmanje 50% deklarisanog (proizvođačkog) roka
137 |  | Antibiotski disk Ceftriaxon 30μg | kom | 1000 | 2000 | 3000 | 3 | 9000 | 10800 | IM |  | da | da | U jednoj isporuci do 45 dana od dana zaključenja ugovora | Najmanje 50% deklarisanog (proizvođačkog) roka
138 |  | Antibiotski disk Chloramphenicol 30μg | kom | 500 | 250 | 750 | 3 | 2250 | 2700 | IM |  | da | da | U jednoj isporuci do 45 dana od dana zaključenja ugovora | Najmanje 50% deklarisanog (proizvođačkog) roka
139 |  | Antibiotski disk Ciprofloxacin 5μg | kom | 3000 | 2000 | 5000 | 3 | 15000 | 18000 | IM |  | da | da | U jednoj isporuci do 45 dana od dana zaključenja ugovora | Najmanje 50% deklarisanog (proizvođačkog) roka
140 |  | Antibiotski disk Clindamicin 2μg | kom | 1000 | 1000 | 2000 | 5 | 10000 | 12000 | IM |  | da | da | U jednoj isporuci do 45 dana od dana zaključenja ugovora | Najmanje 50% deklarisanog (proizvođačkog) roka
141 |  | Antibiotski disk Doripenem 10μg | kom | 100 | 250 | 350 | 3 | 1050 | 1260 | IM |  | da | da | U jednoj isporuci do 45 dana od dana zaključenja ugovora | Najmanje 50% deklarisanog (proizvođačkog) roka
142 |  | Antibiotski disk Doxycicline 30μg | kom | 500 |  | 500 | 3 | 1500 | 1800 | IM |  | da | da | U jednoj isporuci do 45 dana od dana zaključenja ugovora | Najmanje 50% deklarisanog (proizvođačkog) roka
143 |  | Antibiotski disk Ertapenem 10μg | kom | 2000 | 250 | 2250 | 3 | 6750 | 8100 | IM |  | da | da | U jednoj isporuci do 45 dana od dana zaključenja ugovora | Najmanje 50% deklarisanog (proizvođačkog) roka
144 |  | Antibiotski disk Erythromycin 15μg | kom | 1000 | 1000 | 2000 | 3 | 6000 | 7200 | IM |  | da | da | U jednoj isporuci do 45 dana od dana zaključenja ugovora | Najmanje 50% deklarisanog (proizvođačkog) roka
145 |  | Antibiotski disk Fosfomicin 200μg | kom | 5000 | 1000 | 6000 | 3 | 18000 | 21600 | IM |  | da | da | U jednoj isporuci do 45 dana od dana zaključenja ugovora | Najmanje 50% deklarisanog (proizvođačkog) roka
146 |  | Antibiotski disk Fusidinska kiselina 10μg | kom | 1000 | 1000 | 2000 | 3 | 6000 | 7200 | IM |  | da | da | U jednoj isporuci do 45 dana od dana zaključenja ugovora | Najmanje 50% deklarisanog (proizvođačkog) roka
147 |  | Antibiotski disk Gentamicin 10μg | kom | 5000 | 1000 | 6000 | 3 | 18000 | 21600 | IM |  | da | da | U jednoj isporuci do 45 dana od dana zaključenja ugovora | Najmanje 50% deklarisanog (proizvođačkog) roka
148 |  | Antibiotski disk Gentamicin 120μg | kom | 100 |  | 100 | 3 | 300 | 360 | IM |  | da | da | U jednoj isporuci do 45 dana od dana zaključenja ugovora | Najmanje 50% deklarisanog (proizvođačkog) roka
149 |  | Antibiotski disk Imipenem 10μg | kom | 1000 | 250 | 1250 | 3 | 3750 | 4500 | IM |  | da | da | U jednoj isporuci do 45 dana od dana zaključenja ugovora | Najmanje 50% deklarisanog (proizvođačkog) roka
150 |  | Antibiotski disk Kolistin CL 25μg | kom | 500 |  | 500 | 3 | 1500 | 1800 | IM |  | da | da | U jednoj isporuci do 45 dana od dana zaključenja ugovora | Najmanje 50% deklarisanog (proizvođačkog) roka
151 |  | Antibiotski disk Levofloxacin 5μg | kom | 1500 | 750 | 2250 | 3 | 6750 | 8100 | IM |  | da | da | U jednoj isporuci do 45 dana od dana zaključenja ugovora | Najmanje 50% deklarisanog (proizvođačkog) roka
152 |  | Antibiotski disk Linezolid 10μg | kom | 1000 |  | 1000 | 3 | 3000 | 3600 | IM |  | da | da | U jednoj isporuci do 45 dana od dana zaključenja ugovora | Najmanje 50% deklarisanog (proizvođačkog) roka
153 |  | Antibiotski disk Meropenem 10μg | kom | 2000 | 500 | 2500 | 3 | 7500 | 9000 | IM |  | da | da | U jednoj isporuci do 45 dana od dana zaključenja ugovora | Najmanje 50% deklarisanog (proizvođačkog) roka
154 |  | Antibiotski disk Oxacilin 1mg | kom | 100 |  | 100 | 3 | 300 | 360 | IM |  | da | da | U jednoj isporuci do 45 dana od dana zaključenja ugovora | Najmanje 50% deklarisanog (proizvođačkog) roka
155 |  | Antibiotski disk Oxacilin 5μg | kom |  | 250 | 250 | 3 | 750 | 900 | Niš |  | da | da | U jednoj isporuci do 45 dana od dana zaključenja ugovora | Najmanje 50% deklarisanog (proizvođačkog) roka
156 |  | Antibiotski disk Minocyclin 30μg | kom | 500 |  | 500 | 3 | 1500 | 1800 | IM |  | da | da | U jednoj isporuci do 45 dana od dana zaključenja ugovora | Najmanje 50% deklarisanog (proizvođačkog) roka
157 |  | Antibiotski disk Nalidiksinska kiselina 30μg | kom |  | 500 | 500 | 3 | 1500 | 1800 | Niš |  | da | da | U jednoj isporuci do 45 dana od dana zaključenja ugovora | Najmanje 50% deklarisanog (proizvođačkog) roka
158 |  | Antibiotski disk Netilmicin 10μg | kom | 500 |  | 500 | 3 | 1500 | 1800 | IM |  | da | da | U jednoj isporuci do 45 dana od dana zaključenja ugovora | Najmanje 50% deklarisanog (proizvođačkog) roka
159 |  | Antibiotski disk Nitrofurantoin 100μg | kom | 3000 | 750 | 3750 | 3 | 11250 | 13500 | IM |  | da | da | U jednoj isporuci do 45 dana od dana zaključenja ugovora | Najmanje 50% deklarisanog (proizvođačkog) roka
160 |  | Antibiotski disk Norfloxacin 10μg | kom | 1000 | 1000 | 2000 | 3 | 6000 | 7200 | IM |  | da | da | U jednoj isporuci do 45 dana od dana zaključenja ugovora | Najmanje 50% deklarisanog (proizvođačkog) roka
161 |  | Antibiotski disk Novobiocin | kom | 100 | 250 | 350 | 3 | 1050 | 1260 | IM |  | da | da | U jednoj isporuci do 45 dana od dana zaključenja ugovora | Najmanje 50% deklarisanog (proizvođačkog) roka
162 |  | Antibiotski disk Optohin za identifikaciju Streptococus pneumoniae | kom | 100 | 250 | 350 | 3 | 1050 | 1260 | IM |  | da | da | U jednoj isporuci do 45 dana od dana zaključenja ugovora | Najmanje 50% deklarisanog (proizvođačkog) roka
163 |  | Antibiotski disk Penicilin 10μg | kom | 2000 | 1500 | 3500 | 3 | 10500 | 12600 | IM |  | da | da | U jednoj isporuci do 45 dana od dana zaključenja ugovora | Najmanje 50% deklarisanog (proizvođačkog) roka
164 |  | Antibiotski disk Piperacilin tazobactam 30/6μg | kom | 3000 | 500 | 3500 | 3 | 10500 | 12600 | IM |  | da | da | U jednoj isporuci do 45 dana od dana zaključenja ugovora | Najmanje 50% deklarisanog (proizvođačkog) roka
165 |  | Antibiotski disk Moksifloksacin 5μg | kom | 1000 |  | 1000 | 3 | 3000 | 3600 | IM |  | da | da | U jednoj isporuci do 45 dana od dana zaključenja ugovora | Najmanje 50% deklarisanog (proizvođačkog) roka
166 |  | Antibiotski disk Rimfampim 5μg | kom | 1000 | 250 | 1250 | 3 | 3750 | 4500 | IM |  | da | da | U jednoj isporuci do 45 dana od dana zaključenja ugovora | Najmanje 50% deklarisanog (proizvođačkog) roka
167 |  | Antibiotski disk Sulfametoh. Trimeth. 20/5μg | kom | 7000 | 2000 | 9000 | 3 | 27000 | 32400 | IM |  | da | da | U jednoj isporuci do 45 dana od dana zaključenja ugovora | Najmanje 50% deklarisanog (proizvođačkog) roka
168 |  | Antibiotski disk Teicoplanin 30μg | kom | 1000 | 250 | 1250 | 3 | 3750 | 4500 | IM |  | da | da | U jednoj isporuci do 45 dana od dana zaključenja ugovora | Najmanje 50% deklarisanog (proizvođačkog) roka
169 |  | Antibiotski disk Tetraciklin 30μg | kom | 1000 | 250 | 1250 | 3 | 3750 | 4500 | IM |  | da | da | U jednoj isporuci do 45 dana od dana zaključenja ugovora | Najmanje 50% deklarisanog (proizvođačkog) roka
170 |  | Antibiotski disk Tigeciklin 15μg | kom | 2000 | 250 | 2250 | 9 | 20250 | 24300 | IM |  | da | da | U jednoj isporuci do 45 dana od dana zaključenja ugovora | Najmanje 50% deklarisanog (proizvođačkog) roka
171 |  | Antibiotski disk Vankomicin 5μg | kom | 2000 | 500 | 2500 | 3 | 7500 | 9000 | IM |  | da | da | U jednoj isporuci do 45 dana od dana zaključenja ugovora | Najmanje 50% deklarisanog (proizvođačkog) roka
172 |  | Antibiotski disk Tobramicin 10μg | kom | 1000 |  | 1000 | 3 | 3000 | 3600 | IM |  | da | da | U jednoj isporuci do 45 dana od dana zaključenja ugovora | Najmanje 50% deklarisanog (proizvođačkog) roka
173 |  | Antibiotski disk Pefloxacin 10μg | kom | 50 |  | 50 | 3 | 150 | 180 | IM |  | da | da | U jednoj isporuci do 45 dana od dana zaključenja ugovora | Najmanje 50% deklarisanog (proizvođačkog) roka
174 |  | Cefinase test za dokazivanje produkcije penicilinaza | kom | 50 |  | 50 | 75 | 3750 | 4500 | IM |  | da | da | U jednoj isporuci do 45 dana od dana zaključenja ugovora | Najmanje 50% deklarisanog (proizvođačkog) roka
175 |  | Tračice za određivanje MIK-a Amikacin | kom | 30 |  | 30 | 280 | 8400 | 10080 | IM |  | da | da | U jednoj isporuci do 45 dana od dana zaključenja ugovora | Najmanje 50% deklarisanog (proizvođačkog) roka
176 |  | Tračice za određivanje MIK-a Benzilpenicilin, (niska doza) | kom | 30 |  | 30 | 280 | 8400 | 10080 | IM |  | da | da | U jednoj isporuci do 45 dana od dana zaključenja ugovora | Najmanje 50% deklarisanog (proizvođačkog) roka
177 |  | Tračice za određivanje MIK-a Cefepim | kom | 30 |  | 30 | 280 | 8400 | 10080 | IM |  | da | da | U jednoj isporuci do 45 dana od dana zaključenja ugovora | Najmanje 50% deklarisanog (proizvođačkog) roka
178 |  | Tračice za određivanje MIK-a Ceftazidim | kom | 30 |  | 30 | 280 | 8400 | 10080 | IM |  | da | da | U jednoj isporuci do 45 dana od dana zaključenja ugovora | Najmanje 50% deklarisanog (proizvođačkog) roka
179 |  | Tračice za određivanje MIK-a Ceftriakson (niska doza) | kom | 30 |  | 30 | 280 | 8400 | 10080 | IM |  | da | da | U jednoj isporuci do 45 dana od dana zaključenja ugovora | Najmanje 50% deklarisanog (proizvođačkog) roka
180 |  | Tračice za određivanje MIK-a Gentamicin | kom | 30 |  | 30 | 280 | 8400 | 10080 | IM |  | da | da | U jednoj isporuci do 45 dana od dana zaključenja ugovora | Najmanje 50% deklarisanog (proizvođačkog) roka
181 |  | Tračice za određivanje MIK-a Imipenem | kom | 160 |  | 160 | 280 | 44800 | 53760 | IM |  | da | da | U jednoj isporuci do 45 dana od dana zaključenja ugovora | Najmanje 50% deklarisanog (proizvođačkog) roka
182 |  | Tračice za određivanje MIK-a Kolistin | kom | 60 |  | 60 | 280 | 16800 | 20160 | IM |  | da | da | U jednoj isporuci do 45 dana od dana zaključenja ugovora | Najmanje 50% deklarisanog (proizvođačkog) roka
183 |  | Tračice za određivanje MIK-a Levofloxacin | kom | 30 |  | 30 | 280 | 8400 | 10080 | IM |  | da | da | U jednoj isporuci do 45 dana od dana zaključenja ugovora | Najmanje 50% deklarisanog (proizvođačkog) roka
184 |  | Tračice za određivanje MIK-a Meropenem | kom | 160 |  | 160 | 280 | 44800 | 53760 | IM |  | da | da | U jednoj isporuci do 45 dana od dana zaključenja ugovora | Najmanje 50% deklarisanog (proizvođačkog) roka
185 |  | Tračice za određivanje MIK-a Metronidazol | kom | 30 |  | 30 | 280 | 8400 | 10080 | IM |  | da | da | U jednoj isporuci do 45 dana od dana zaključenja ugovora | Najmanje 50% deklarisanog (proizvođačkog) roka
186 |  | Tračice za određivanje MIK-a Piperacilin tazobaktam | kom | 30 |  | 30 | 280 | 8400 | 10080 | IM |  | da | da | U jednoj isporuci do 45 dana od dana zaključenja ugovora | Najmanje 50% deklarisanog (proizvođačkog) roka
187 |  | Tračice za određivanje MIK-a Tigeciklin | kom | 60 |  | 60 | 280 | 16800 | 20160 | IM |  | da | da | U jednoj isporuci do 45 dana od dana zaključenja ugovora | Najmanje 50% deklarisanog (proizvođačkog) roka
188 |  | Tračice za određivanje MIK-a Vankomycin | kom | 60 |  | 60 | 280 | 16800 | 20160 | IM |  | da | da | U jednoj isporuci do 45 dana od dana zaključenja ugovora | Najmanje 50% deklarisanog (proizvođačkog) roka
189 |  | Tračice za određivanje MIK-a Klindamicin | kom | 30 |  | 30 | 280 | 8400 | 10080 | IM |  | da | da | U jednoj isporuci do 45 dana od dana zaključenja ugovora | Najmanje 50% deklarisanog (proizvođačkog) roka
190 |  | Mikrodilucioni test- Colistin | kom | 400 |  | 400 | 625 | 250000 | 300000 | IM |  | da | da | U jednoj isporuci do 45 dana od dana zaključenja ugovora | Najmanje 50% deklarisanog (proizvođačkog) roka
191 |  | Escherichia coli ATCC soj 8739 | kom | 12 |  | 12 | 2850 | 34200 | 41040 | IM | Sertifikat proizvođača o kvalitetu | da | ne | U jednoj isporuci do 60 dana od dana zaključenja ugovora | Najmanje 70% deklarisanog (proizvođačkog) roka
192 |  | Candida parapsilosis ATCC soj 22019 | kom | 6 |  | 6 | 2850 | 17100 | 20520 | IM | Sertifikat proizvođača o kvalitetu | da | ne | U jednoj isporuci do 60 dana od dana zaključenja ugovora | Najmanje 50% deklarisanog (proizvođačkog) roka
193 |  | Bočice za hemokulturu - FA, kompatibilne sa aparatom BactAlert | kom | 700 |  | 700 | 653.25 | 457275 | 548730 | IM-ITH |  | da | da | Sukcesivna isporuka u roku od 45 dana od dana dobijanja pisanog zahteva krajnjeg korisnika. | Najmanje 6 meseci
194 |  | Bočice za hemokulturu - FN , kompatibilne sa aparatom BactAlert | kom | 700 |  | 700 | 653.25 | 457275 | 548730 | IM-ITH |  | da | da | Sukcesivna isporuka u roku od 45 dana od dana dobijanja pisanog zahteva krajnjeg korisnika. | Najmanje 6 meseci
195 |  | Bočice za hemokulturu - aerobic, kompatibilne sa aparatom BACTEC 9050 | kom | 600 |  | 600 | 680 | 408000 | 489600 | IM |  | da | da | Sukcesivna isporuka u roku od 45 dana od dana dobijanja pisanog zahteva krajnjeg korisnika. | Najmanje 6 meseci
196 |  | Bočice za hemokulturu - Lytic anaerobic, kompatibilne sa aparatom BACTEC 9050 | kom | 600 |  | 600 | 680 | 408000 | 489600 | IM |  | da | da | Sukcesivna isporuka u roku od 45 dana od dana dobijanja pisanog zahteva krajnjeg korisnika. | Najmanje 6 meseci
197 |  | TEST KARTICE ZA IDENTIFIKACIJU GLJIVA, KOMPATIBILNE SA APARATOM VITEK | kom | 40 |  | 40 | 950 | 38000 | 45600 | IM |  | da | da | U jednoj isporuci do 45 dana od dana zaključenja ugovora | Najmanje 6 meseci
198 |  | TEST KARTICE ZA ODREĐIVANJE OSETLJIVOSTI GLJIVA NA ANTIMIKOTIKE, KOMPATIBILNE SA APARATOM VITEK | kom | 40 |  | 40 | 950 | 38000 | 45600 | IM |  | da | da | U jednoj isporuci do 45 dana od dana zaključenja ugovora | Najmanje 6 meseci
199 |  | Lowenstein-Jansen podloga u epruveti sa zavrtnjem, Ø19. | kom | 1000 | 100 | 1100 | 135 | 148500 | 178200 | IM |  | da | da | U jednoj isporuci do 45 dana od dana zaključenja ugovora | Najmanje 6 meseci
200 |  | Epruvete za pripremu testa rezistencije za TBC koji je kompatibilan sa BD MIGIT čitačem | kom | 100 |  | 100 | 550 | 55000 | 66000 | IM |  | da | da | U jednoj isporuci do 45 dana od dana zaključenja ugovora | Najmanje 6 meseci
201 |  | SIRE TEST KIT za pripremu testa rezistencije za TBC koji je kompatibilan sa BD MIGIT čitačem | set | 1 |  | 1 | 28400 | 28400 | 34080 | IM |  | da | da | U jednoj isporuci do 45 dana od dana zaključenja ugovora | Najmanje 6 meseci
202 |  | ОАDC faktor rasta za pripremu testa rezistencije za TBC koji je kompatibilan sa BD MIGIT čitačem | set | 1 |  | 1 | 10500 | 10500 | 12600 | IM |  | da | da | U jednoj isporuci do 45 dana od dana zaključenja ugovora | Najmanje 6 meseci
203 |  | Imunohromatografski potvrdni test za TBC | kom | 25 |  | 25 | 1300 | 32500 | 39000 | IM |  | da | da | U jednoj isporuci do 45 dana od dana zaključenja ugovora | Najmanje 6 meseci
204 |  | PRIBOR ZA UZIMANJE BRISA sa najlonskim vrhom | kom | 4000 |  | 4000 | 30 | 120000 | 144000 | IM |  | da | da | U jednoj isporuci do 60 dana od dana zaključenja ugovora | Najmanje 50% deklarisanog (proizvođačkog) roka
205 |  | Cultur swab + amies agar gel, ovalnog oblika | kom | 1200 |  | 1200 | 30 | 36000 | 43200 | IM |  | da | da | U jednoj isporuci do 60 dana od dana zaključenja ugovora | Najmanje 50% deklarisanog (proizvođačkog) roka
206 |  | SISTEM SA TEČNOM AMIES PODLOGOM ZA AEROBE I ANAEROBE, NAJLONSKI FLOKULASTI | kom | 500 |  | 500 | 129 | 64500 | 77400 | IM |  | da | da | U jednoj isporuci do 45 dana od dana zaključenja ugovora | Najmanje 6 meseci
207 |  | Kesice za produkciju anaerobne atmosfere za laboratorijske lonce kapaciteta 10-15 Petri ploča | kom | 200 |  | 200 | 230 | 46000 | 55200 | IM |  | da | da | Sukcesivna isporuka u roku od 30 dana od dana dobijanja pisanog zahteva krajnjeg korisnika. | Najmanje 50% deklarisanog (proizvođačkog) roka
208 |  | Hromogena podloga za identifikaciju Staphylococus aureus-a | kom | 200 |  | 200 | 130 | 26000 | 31200 | IM |  | da | da | Sukcesivna isporuka u roku od 30 dana od dana dobijanja pisanog zahteva krajnjeg korisnika. | Najmanje 50% deklarisanog (proizvođačkog) roka
209 |  | Bris u tubi, uretralni, ultratanki, najlonski, flokulasti, komplet | kom | 1000 |  | 1000 | 40 | 40000 | 48000 | IM |  | da | da | U jednoj isporuci do 60 dana od dana zaključenja ugovora | Najmanje 6 meseci
210 |  | Vitek MS-CHCA (5x0,5ml) ili odgovarajuće | set | 15 |  | 15 | 7201.95 | 108029.25 | 129635.1 | IM |  | da | da | Sukcesivna isporuka u roku od 30 dana od dana dobijanja pisanog zahteva krajnjeg korisnika | Minimum 6 meseci na dan isporuke
211 |  | Vitek MS-DS TARGET SLIDE (8x4 target slides, svaki slajd za 48 analiza) ili odgovarajuće | set | 10 |  | 10 | 46865 | 468650 | 562380 | IM |  | da | da | Sukcesivna isporuka u roku od 30 dana od dana dobijanja pisanog zahteva krajnjeg korisnika | Minimum 6 meseci na dan isporuke
212 |  | Vitek MS-FA (5x0,5 ml) ili odgovarajuće | set | 1 |  | 1 | 7201 | 7201 | 8641.2 | IM |  | da | da | Sukcesivna isporuka u roku od 30 dana od dana dobijanja pisanog zahteva krajnjeg korisnika | Minimum 6 meseci na dan isporuke
213 |  | Serum konjski | ml | 500 |  | 500 | 50 | 25000 | 30000 | IM |  | da | da | U jednoj isporuci do 60 dana od dana zaključenja ugovora | Najmanje 12 meseci
214 |  | PODLOGA SUVA THAYER-MARTIN | gr | 500 |  | 500 | 10 | 5000 | 6000 | IM |  | da | da | U jednoj isporuci do 60 dana od dana zaključenja ugovora | Najmanje 12 meseci
215 |  | PODLOGA SUVA AGAR AGAR U PRAHU | gr | 1000 | 500 | 1500 | 8 | 12000 | 14400 | IM |  | da | da | U jednoj isporuci do 60 dana od dana zaključenja ugovora | Najmanje 12 meseci
216 |  | PODLOGA SUVA BAZA ZA KRVNI AGAR | gr | 20000 | 2000 | 22000 | 6 | 132000 | 158400 | IM |  | da | da | U jednoj isporuci do 60 dana od dana zaključenja ugovora | Najmanje 12 meseci
217 |  | PODLOGA SUVA CHROM UTI AGAR | gr | 2000 |  | 2000 | 60 | 120000 | 144000 | IM |  | da | da | U jednoj isporuci do 60 dana od dana zaključenja ugovora | Najmanje 12 meseci
218 |  | Suva podloga DERMATOPHYTE D.T.M. agar
218 | 1 | SUVA PODLOGA DERMATOPHYTE D.T.M. AGAR | gr | 1000 |  | 1000 | 17 | 17000 | 20400 | IM |  | da | da | U jednoj isporuci do 60 dana od dana zaključenja ugovora | Najmanje 12 meseci
218 | 2 | SELEKTIVNI DODATAK ZA DERMATOPHYTE | kom | 50 |  | 50 | 420 | 21000 | 25200 | IM |  | da | da | U jednoj isporuci do 60 dana od dana zaključenja ugovora | Najmanje 12 meseci
218 | [7 empty] | 38000 | 45600
219 |  | Hromogena podloga za identifikaciju candide
219 | 1 | HROMOGENA PODLOGA ZA IDENTIFIKACIJU CANDIDE | gr | 1000 |  | 1000 | 60 | 60000 | 72000 | IM |  | da | da | U jednoj isporuci do 60 dana od dana zaključenja ugovora | Najmanje 12 meseci
219 | 2 | Selektivni dodatak za hromogenu podlogu za identifikaciju Candide (Chloramphenicol 250mg) | kom | 60 |  | 60 | 430 | 25800 | 30960 | IM |  | da | da | U jednoj isporuci do 60 dana od dana zaključenja ugovora | Najmanje 12 meseci
219 | [7 empty] | 85800 | 102960
220 |  | PODLOGA SUVA MUELLER HINTON AGAR | gr | 15000 | 2500 | 17500 | 9.3 | 162750 | 195300 | IM |  | da | da | U jednoj isporuci do 60 dana od dana zaključenja ugovora | Najmanje 12 meseci
221 |  | PODLOGA SUVA SS AGAR U PRAHU | gr | 15000 | 1000 | 16000 | 7.9 | 126400 | 151680 | IM |  | da | da | U jednoj isporuci do 60 dana od dana zaključenja ugovora | Najmanje 12 meseci
222 |  | SABURO DEKSTROZNI AGAR | gr | 2000 | 1000 | 3000 | 5.6 | 16800 | 20160 | IM |  | da | da | U jednoj isporuci do 60 dana od dana zaključenja ugovora | Najmanje 12 meseci
223 |  | PODLOGA SUVA ENDO AGAR ANDR.L AG. | gr | 2000 | 500 | 2500 | 6.05 | 15125 | 18150 | IM |  | da | da | U jednoj isporuci do 60 dana od dana zaključenja ugovora | Najmanje 12 meseci
224 |  | PODLOGA SUVA MaC CONKEY-ev AGAR | gr | 8000 | 1000 | 9000 | 6 | 54000 | 64800 | IM |  | da | da | U jednoj isporuci do 60 dana od dana zaključenja ugovora | Najmanje 12 meseci
225 |  | PODLOGA SUVA MUELLER HINTON BUJON | gr | 500 |  | 500 | 9.3 | 4650 | 5580 | IM |  | da | da | U jednoj isporuci do 60 dana od dana zaključenja ugovora | Najmanje 12 meseci
226 |  | PODLOGA SUVA TRIPTON SOJA KVASAC EXTRAKT AGAR | g | 3000 |  | 3000 | 7.85 | 23550 | 28260 | IH-IM |  | da | da | U jednoj isporuci, do 30 od dana zaključenja ugovora | Najmanje 12 meseci
227 |  | PODLOGA SUVA SELENIT BUJON | gr |  | 500 | 500 | 5.2 | 2600 | 3120 | Niš |  | da | da | U jednoj isporuci do 60 dana od dana zaključenja ugovora | Najmanje 12 meseci
228 |  | SELEKTIVNI DODATAK ZA HAEMOPHILUS INFLUENZAE (Bacitracin, Vancomycin, Clindamycin) | kom | 50 |  | 50 | 850 | 42500 | 51000 | IM |  | da | da | U jednoj isporuci do 60 dana od dana zaključenja ugovora | Najmanje 12 meseci
229 |  | SELEKTIVNI DODATAK ZA CAMPILOBACTER | kom | 20 |  | 20 | 772 | 15440 | 18528 | IM |  | da | da | U jednoj isporuci do 60 dana od dana zaključenja ugovora | Najmanje 12 meseci
230 |  | PODLOGA SUVA COLUMBIA AGAR | gr | 1000 |  | 1000 | 7 | 7000 | 8400 | IM |  | da | da | U jednoj isporuci do 60 dana od dana zaključenja ugovora | Najmanje 12 meseci
231 |  | Suva podloga YERSINIA agar
231 | 1 | SUVA PODLOGA YERSINIA AGAR | gr | 1000 |  | 1000 | 8.04 | 8040 | 9648 | IM |  | da | da | U jednoj isporuci do 60 dana od dana zaključenja ugovora | Najmanje 12 meseci
231 | 2 | SELEKTIVNI DODATAK ZA YERSINIAE ( cefsulodin, triclosan, novobiocin) | kom | 70 |  | 70 | 372 | 26040 | 31248 | IM |  | da | da | U jednoj isporuci do 60 dana od dana zaključenja ugovora | Najmanje 12 meseci
231 | [7 empty] | 34080 | 40896
232 |  | Seitz filter EKS, prečnik 14cm | kom | 100 |  | 100 | 500 | 50000 | 60000 | IM |  | da | da | U jednoj isporuci do 60 dana od dana zaključenja ugovora | Neograničen
233 |  | Seitz filter EKS, prečnik 6cm | kom | 100 |  | 100 | 300 | 30000 | 36000 | IM |  | da | da | U jednoj isporuci do 60 dana od dana zaključenja ugovora | Neograničen
234 |  | POTVRDNI TEST CYSTICERCOSIS IgG | kom | 24 |  | 24 | 3209 | 77016 | 92419.2 | IM |  | da | da | U jednoj isporuci do 60 dana od dana zaključenja ugovora | Najmanje 70% deklarisanog (proizvođačkog) roka
235 |  | POTVRDNI TEST ECHINOCOCCOSIS IgG | kom | 24 |  | 24 | 3209 | 77016 | 92419.2 | IM |  | da | da | U jednoj isporuci do 60 dana od dana zaključenja ugovora | Najmanje 70% deklarisanog (proizvođačkog) roka
236 |  | POTVRDNI TEST TOXOCARA CANIS IgG | kom | 24 |  | 24 | 3209 | 77016 | 92419.2 | IM |  | da | da | U jednoj isporuci do 60 dana od dana zaključenja ugovora | Najmanje 70% deklarisanog (proizvođačkog) roka
237 |  | POTVRDNI TEST TRICHINELLA IgG | kom | 24 |  | 24 | 3209 | 77016 | 92419.2 | IM |  | da | da | U jednoj isporuci do 60 dana od dana zaključenja ugovora | Najmanje 70% deklarisanog (proizvođačkog) roka
238 |  | Brzi imunohromatografski test za detekciju P. Falciparum, P. Malariae, P. Vivax i P. Ovale | kom | 300 | 10 | 310 | 1213.3333 | 376133.3333 | 451360 | IM |  | da | da | U jednoj isporuci do 60 dana od dana zaključenja ugovora | Najmanje 70% deklarisanog (proizvođačkog) roka
239 |  | Sistem za koncentraciju crevnih parazita u stolici | kom | 1000 |  | 1000 | 200 | 200000 | 240000 | IM |  | da | da | U jednoj isporuci do 60 dana od dana zaključenja ugovora | Najmanje 70% deklarisanog (proizvođačkog) roka
240 |  | Brzi test Adeno/Rota virus u stolici sa pozitivnom kontrolom | kom | 150 |  | 150 | 300 | 45000 | 54000 | IM |  | da | da | U jednoj isporuci do 60 dana od dana zaključenja ugovora | Najmanje 70% deklarisanog (proizvođačkog) roka
241 |  | Brzi test Clostridium difficile toxin A+B | kom | 300 |  | 300 | 500 | 150000 | 180000 | IM |  | da | da | U jednoj isporuci do 60 dana od dana zaključenja ugovora | Najmanje 70% deklarisanog (proizvođačkog) roka
242 |  | TEST ZA LATEKS AGLUTINACIJU CRYPTOCOCCUS NEOFORMANS U BIOLOŠKIM TEČNOSTIMA | kom | 60 |  | 60 | 400 | 24000 | 28800 | IM |  | da | da | U jednoj isporuci do 60 dana od dana zaključenja ugovora | Najmanje 70% deklarisanog (proizvođačkog) roka
243 |  | Test Indirektne hemaglutinacije za Echinococcus | kom | 1000 |  | 1000 | 176.47 | 176470 | 211764 | IM |  | da | da | U jednoj isporuci do 60 dana od dana zaključenja ugovora | Najmanje 50% deklarisanog (proizvođačkog) roka
244 |  | WESTERN BLOT B.BURGDORFERI rekombinantni VlS E IgG (serum i likvor), kompatibilno sa Euroline scan sistem | kom | 32 |  | 32 | 1996.6667 | 63893.3333 | 76672 | IM |  | da | da | U jednoj isporuci do 45 dana od dana zaključenja ugovora | Najmanje 50% deklarisanog (proizvođačkog) roka
245 |  | WESTERN BLOT B.BURGDORFERI rekombinantni VlS E IgM (serum i likvor) Kompatibilno sa Euroline scan sistem | kom | 32 |  | 32 | 1996.6667 | 63893.3333 | 76672 | IM |  | da | da | U jednoj isporuci do 45 dana od dana zaključenja ugovora | Najmanje 50% deklarisanog (proizvođačkog) roka
246 |  | Western blot H.pylori IgA (Cag A, VacA-rekombinantni ) Kompatibilno za Euroline scan sistem | kom | 24 |  | 24 | 1916.6667 | 46000 | 55200 | IM |  | da | da | U jednoj isporuci do 45 dana od dana zaključenja ugovora | Najmanje 50% deklarisanog (proizvođačkog) roka
247 |  | Western blot H.pylori IgG (Cag A, Vac A-rekombinantni) Kompatibilno za Euroline scan sistem | kom | 24 |  | 24 | 1916.6667 | 46000 | 55200 | IM |  | da | da | U jednoj isporuci do 45 dana od dana zaključenja ugovora | Najmanje 50% deklarisanog (proizvođačkog) roka
248 |  | Brzi test za detekciju antigena H.pylori u stolici | kom | 200 | 50 | 250 | 358 | 89500 | 107400 | IM |  | da | da | U jednoj isporuci do 45 dana od dana zaključenja ugovora | Najmanje 50% deklarisanog (proizvođačkog) roka
249 |  | Brzi test za detekciju antigena na F.tularensis | kom | 50 |  | 50 | 1296 | 64800 | 77760 | IM | Sertifikat proizvođača o kvalitetu | da | ne | U jednoj isporuci do 60 dana od dana zaključenja ugovora | Najmanje 50% deklarisanog (proizvođačkog) roka
250 |  | Infektivna imunologija, hepatitis C virus - POTVRDNI TEST ZA HCV ZA LIRAS SISTEM OČITAVANJA | kom | 20 |  | 20 | 5557.8 | 111156 | 133387.2 | IM |  | da | da | Sukcesivna isporuka u roku od 45 dana od dana dobijanja pisanog zahteva krajnjeg korisnika. | Najmanje 50% deklarisanog (proizvođačkog) roka
251 |  | Infektivna imunologija, HIV virus - POTVRDNI TEST ZA HIV ZA LIRAS SISTEM OČITAVANJA | kom | 20 |  | 20 | 5557.8 | 111156 | 133387.2 | IM |  | da | da | Sukcesivna isporuka u roku od 45 dana od dana dobijanja pisanog zahteva krajnjeg korisnika. | Najmanje 50% deklarisanog (proizvođačkog) roka
252 |  | Test direktne imunofluoroscencije za Chl.trachomatis (monoklonsko antitelo za 50 testova konjugovano sa FITZ-om) | set | 10 |  | 10 | 19700 | 197000 | 236400 | IM |  | da | da | U jednoj isporuci do 30 dana od dana zaključenja ugovora | Najmanje 75% deklarisanog (proizvođačkog) roka
253 |  | Staklo za mikroskopiranje imunofluoroscence sa jednim udubljenjem promera 8mm | kom | 100 |  | 100 | 98 | 9800 | 11760 | IM | Sertifikat proizvođača o kvalitetu | ne | ne | U jednoj isporuci do 30 dana od dana zaključenja ugovora | /
254 |  | Imunohemija, autoimune bolesti, IIFT Oesophagus (Monkey) | testno mesto | 500 |  | 500 | 252 | 126000 | 151200 | KK |  | ne | ne | U jednoj isporuci do 30 dana od dana zaključenja ugovora | Najmanje 12 meseci
255 |  | Poliklonsko zečije anti humano antitelo na IgA (FITC), IVD, koncentrovano. | ml | 2 |  | 2 | 24650 | 49300 | 59160 | KK |  | ne | ne | U jednoj isporuci do 30 dana od dana zaključenja ugovora | Najmanje 12 meseci
256 |  | Poliklonsko zečije anti humano antitelo na C3c komplement (FITC), IVD, koncentrovano. | ml | 3 |  | 3 | 19650 | 58950 | 70740 | KK |  | ne | ne | U jednoj isporuci do 30 dana od dana zaključenja ugovora | Najmanje 12 meseci
257 |  | EPIKUTANI TESTOVI EVROPSKE STANDARDNE SERIJE- SET SADRŽI 30 KOM. | сет | 3 | 1 | 4 | 77399 | 309596 | 371515.2 | KK |  |  |  | U jednoj isporuci do 30 dana od dana zaključenja ugovora | Najmanje 12 meseci
258 |  | Primarna antitela za imunohistohemiju u RTU formi, sistemi za vizuelizaciju kompatibilni RTU primarnim antitelima, puferi za demaskiranje epitopa i linkeri za amplifikaciju signala
258 | 1 | Monoklonsko anti humano antitelo na aktin (mišićni), klon HHF35, RTU, za parafinske tkivne preseke, IVD | ml | 12 |  | 12 | 2666.67 | 32000.04 | 38400.048 | IPSM |  | da | da | do 90 dana od dana zaključenja ugovora. | Najmanje 6 meseci
258 | 2 | Monoklonsko anti humano antitelo na aktin (glatkomišićni), klon (1A4),RTU, za parafinske tkivne preseke IVD | ml | 12 |  | 12 | 2666.67 | 32000.04 | 38400.048 | IPSM |  | da | da | do 90 dana od dana zaključenja ugovora. | Najmanje 6 meseci
258 | 3 | Monoklonsko anti humano antitelo na B-ćelijski specifični aktivator protein, klon DAK-Pax5, RTU , za parafinske tkivne preseke,IVD | ml | 12 |  | 12 | 2666.67 | 32000.04 | 38400.048 | IPSM |  | da | da | do 90 dana od dana zaključenja ugovora. | Najmanje 6 meseci
258 | 4 | Monoklonsko anti humano antitelo na BCL2 Onkoprotein, klon 124, RTU , za parafinske tkivne preseke,IVD | ml | 12 |  | 12 | 2666.67 | 32000.04 | 38400.048 | IPSM |  | da | da | do 90 dana od dana zaključenja ugovora. | Najmanje 6 meseci
258 | 5 | Monoklonsko anti humano antitelo na BCL6 Protein klon PG-B6p, RTU , za parafinske tkivne preseke,IVD | ml | 12 |  | 12 | 2666.67 | 32000.04 | 38400.048 | IPSM |  | da | da | do 90 dana od dana zaključenja ugovora. | Najmanje 6 meseci
258 | 6 | Monoklonsko anti humano antitelo na b-katenin, klon b-catenin-1, RTU, za parafinske tkivne preseke,IVD | ml | 12 |  | 12 | 2666.67 | 32000.04 | 38400.048 | IPSM |  | da | da | do 90 dana od dana zaključenja ugovora. | Najmanje 6 meseci
258 | 7 | Monoklonsko anti humano antitelo na CA 125, klon M11, RTU CA 125 , za parafinske tkivne preseke,IVD | ml | 12 |  | 12 | 2666.67 | 32000.04 | 38400.048 | IPSM |  | da | da | do 90 dana od dana zaključenja ugovora. | Najmanje 6 meseci
258 | 8 | Poliklonsko anti humano antitelo na kalcitonin, RTU , za parafinske tkivne preseke,IVD | ml | 12 |  | 12 | 2666.67 | 32000.04 | 38400.048 | IPSM |  | da | da | do 90 dana od dana zaključenja ugovora. | Najmanje 6 meseci
258 | 9 | Monoklonsko anti humano antitelo na kaldezmon,klon h-CD, RTU , za parafinske tkivne preseke,IVD | ml | 12 |  | 12 | 2666.67 | 32000.04 | 38400.048 | IPSM |  | da | da | do 90 dana od dana zaključenja ugovora. | Najmanje 6 meseci
258 | 10 | Monoklonsko anti humano antitelo na kalretinin, klon DAK-Calret 1, RTU, za parafinske tkivne preseke,IVD | ml | 12 |  | 12 | 2666.67 | 32000.04 | 38400.048 | IPSM |  | da | da | do 90 dana od dana zaključenja ugovora. | Najmanje 6 meseci
258 | 11 | Monoklonsko anti humano antitelo na CEA,klon II-7, RTU , za parafinske tkivne preseke,IVD | ml | 12 |  | 12 | 2666.67 | 32000.04 | 38400.048 | IPSM |  | da | da | do 90 dana od dana zaključenja ugovora. | Najmanje 6 meseci
258 | 12 | Poliklonsko anti humano antitelo na CD3,RTU , za parafinske tkivne preseke,IVD | ml | 12 |  | 12 | 2666.67 | 32000.04 | 38400.048 | IPSM |  | da | da | do 90 dana od dana zaključenja ugovora. | Najmanje 6 meseci
258 | 13 | Monoklonsko anti humano antitelo na CD4, klon 4B12,RTU , za parafinske tkivne preseke,IVD | ml | 12 |  | 12 | 2666.67 | 32000.04 | 38400.048 | IPSM |  | da | da | do 90 dana od dana zaključenja ugovora. | Najmanje 6 meseci
258 | 14 | Monoklonsko anti humano antitelo na CD5, klon 4C7, RTU , za parafinske tkivne preseke,IVD | ml | 12 |  | 12 | 2666.67 | 32000.04 | 38400.048 | IPSM |  | da | da | do 90 dana od dana zaključenja ugovora. | Najmanje 6 meseci
258 | 15 | Monoklonsko anti humano antitelo na CD7, klon CBC.37, RTU , za parafinske tkivne preseke,IVD | ml | 12 |  | 12 | 2666.67 | 32000.04 | 38400.048 | IPSM |  | da | da | do 90 dana od dana zaključenja ugovora. | Najmanje 6 meseci
258 | 16 | Monoklonsko anti humano antitelo na CD8, klon C8/144B, RTU, za parafinske tkivne preseke,IVD | ml | 12 |  | 12 | 2666.67 | 32000.04 | 38400.048 | IPSM |  | da | da | do 90 dana od dana zaključenja ugovora. | Najmanje 6 meseci
258 | 17 | Monoklonsko anti humano antitelo na CD10, klon 56C6, RTU , za parafinske tkivne preseke,IVD | ml | 24 |  | 24 | 2666.67 | 64000.08 | 76800.096 | IPSM |  | da | da | do 90 dana od dana zaključenja ugovora. | Najmanje 6 meseci
258 | 18 | Monoklonsko anti humano antitelo na CD15, klon Carb-3, RTU , za parafinske tkivne preseke,IVD | ml | 12 |  | 12 | 2666.67 | 32000.04 | 38400.048 | IPSM |  | da | da | do 90 dana od dana zaključenja ugovora. | Najmanje 6 meseci
258 | 19 | Monoklonsko anti humano antitelo na CD19,klon LE-CD19, RTU , za parafinske tkivne preseke,IVD | ml | 12 |  | 12 | 2666.67 | 32000.04 | 38400.048 | IPSM |  | da | da | do 90 dana od dana zaključenja ugovora. | Najmanje 6 meseci
258 | 20 | Monoklonsko anti humano antitelo na CD20cy,klon L26, RTU , za parafinske tkivne preseke,IVD | ml | 12 |  | 12 | 2666.67 | 32000.04 | 38400.048 | IPSM |  | da | da | do 90 dana od dana zaključenja ugovora. | Najmanje 6 meseci
258 | 21 | Monoklonsko anti humano antitelo na CD21,klon 1F8, RTU , za parafinske tkivne preseke ,IVD | ml | 12 |  | 12 | 2666.67 | 32000.04 | 38400.048 | IPSM |  | da | da | do 90 dana od dana zaključenja ugovora. | Najmanje 6 meseci
258 | 22 | Monoklonsko anti humano antitelo na CD23, klon DAK-CD23, RTU, za parafinske tkivne preseke,IVD | ml | 12 |  | 12 | 2666.67 | 32000.04 | 38400.048 | IPSM |  | da | da | do 90 dana od dana zaključenja ugovora. | Najmanje 6 meseci
258 | 23 | Monoklonsko anti humano antitelo na CD30,klon Ber-H2, RTU , za parafinske tkivne preseke,IVD | ml | 12 |  | 12 | 2666.67 | 32000.04 | 38400.048 | IPSM |  | da | da | do 90 dana od dana zaključenja ugovora. | Najmanje 6 meseci
258 | 24 | Monoklonsko anti humano antitelo na CD31,klon JC70A, RTU , za parafinske tkivne preseke,IVD | ml | 12 |  | 12 | 2666.67 | 32000.04 | 38400.048 | IPSM |  | da | da | do 90 dana od dana zaključenja ugovora. | Najmanje 6 meseci
258 | 25 | Monoklonsko anti humano antitelo na CD34 klasa II, klon QBEnd 10,RTU , za parafinske tkivne preseke,IVD | ml | 12 |  | 12 | 2666.67 | 32000.04 | 38400.048 | IPSM |  | da | da | do 90 dana od dana zaključenja ugovora. | Najmanje 6 meseci
258 | 26 | Monoklonsko anti humano antitelo na CD43, klon DF-T1, RTU, za parafinske tkivne preseke ,IVD | ml | 12 |  | 12 | 2666.67 | 32000.04 | 38400.048 | IPSM |  | da | da | do 90 dana od dana zaključenja ugovora. | Najmanje 6 meseci
258 | 27 | Monoklonsko anti humano antitelo na CD45(LCA), klon 2B11+PD7/26, RTU, za parafinske tkivne preseke, IVD | ml | 12 |  | 12 | 2666.67 | 32000.04 | 38400.048 | IPSM |  | da | da | do 90 dana od dana zaključenja ugovora. | Najmanje 6 meseci
258 | 28 | Monoklonsko anti humano antitelo na CD56, klon 123C3, RTU , za parafinske tkivne preseke,IVD | ml | 12 |  | 12 | 2666.67 | 32000.04 | 38400.048 | IPSM |  | da | da | do 90 dana od dana zaključenja ugovora. | Najmanje 6 meseci
258 | 29 | Monoklonsko anti humano antitelo na CD57, klon TB01, RTU , za parafinske tkivne preseke,IVD | ml | 12 |  | 12 | 2666.67 | 32000.04 | 38400.048 | IPSM |  | da | da | do 90 dana od dana zaključenja ugovora. | Najmanje 6 meseci
258 | 30 | Monoklonsko anti humano antitelo na CD68, klon PG-M1, RTU , za parafinske tkivne preseke,IVD | ml | 12 |  | 12 | 2666.67 | 32000.04 | 38400.048 | IPSM |  | da | da | do 90 dana od dana zaključenja ugovora. | Najmanje 6 meseci
258 | 31 | Monoklonsko anti humano antitelo na CD79α, klon JCB117, RTU , za parafinske tkivne preseke,IVD | ml | 12 |  | 12 | 2666.67 | 32000.04 | 38400.048 | IPSM |  | da | da | do 90 dana od dana zaključenja ugovora. | Najmanje 6 meseci
258 | 32 | Monoklonsko anti humano antitelo na CD99, klon 12E7, RTU , za parafinske tkivne preseke ,IVD | ml | 12 |  | 12 | 2666.67 | 32000.04 | 38400.048 | IPSM |  | da | da | do 90 dana od dana zaključenja ugovora. | Najmanje 6 meseci
258 | 33 | Monoklonsko anti humano antitelo na CD138, klon MI15, RTU , za parafinske tkivne preseke,IVD | ml | 12 |  | 12 | 2666.67 | 32000.04 | 38400.048 | IPSM |  | da | da | do 90 dana od dana zaključenja ugovora. | Najmanje 6 meseci
258 | 34 | Monoklonsko anti humano antitelo na CD246, klon ALK1, RTU, za parafinske tkivne preseke,IVD | ml | 12 |  | 12 | 2666.67 | 32000.04 | 38400.048 | IPSM |  | da | da | do 90 dana od dana zaključenja ugovora. | Najmanje 6 meseci
258 | 35 | Monoklonsko anti humano antitelo na CDX2, klon DAK-CDX2, RTU , za parafinske tkivne preseke,IVD | ml | 12 |  | 12 | 2666.67 | 32000.04 | 38400.048 | IPSM |  | da | da | do 90 dana od dana zaključenja ugovora. | Najmanje 6 meseci
258 | 36 | Poliklonsko antitelo na humani hCG,RTU, za parafinske tkivne preseke,IVD | ml | 12 |  | 12 | 2666.67 | 32000.04 | 38400.048 | IPSM |  | da | da | do 90 dana od dana zaključenja ugovora. | Najmanje 6 meseci
258 | 37 | Monoklonsko anti humano antitelo na ciklin D1, klon EP12, RTU , za parafinske tkivne preseke,IVD | ml | 12 |  | 12 | 2666.67 | 32000.04 | 38400.048 | IPSM |  | da | da | do 90 dana od dana zaključenja ugovora. | Najmanje 6 meseci
258 | 38 | Monoklonsko anti humano antitelo na citokeratin, klon AE1/AE3, RTU , za parafinske tkivne preseke,IVD | ml | 12 |  | 12 | 2666.67 | 32000.04 | 38400.048 | IPSM |  | da | da | do 90 dana od dana zaključenja ugovora. | Najmanje 6 meseci
258 | 39 | Monoklonsko anti humano antitelo na citokeratin 5/6, klon D5/16 B4, RTU , za parafinske tkivne preseke, IVD | ml | 12 |  | 12 | 2666.67 | 32000.04 | 38400.048 | IPSM |  | da | da | do 90 dana od dana zaključenja ugovora. | Najmanje 6 meseci
258 | 40 | Monoklonsko anti humano antitelo na citokeratin 7, klon OV-TL 12/30, RTU, za parafinske tkivne preseke | ml | 12 |  | 12 | 2666.67 | 32000.04 | 38400.048 | IPSM |  | da | da | do 90 dana od dana zaključenja ugovora. | Najmanje 6 meseci
258 | 41 | Monoklonsko anti humano antitelo na citokeratin 18, klon DC10, RTU , za parafinske tkivne preseke,IVD | ml | 12 |  | 12 | 2666.67 | 32000.04 | 38400.048 | IPSM |  | da | da | do 90 dana od dana zaključenja ugovora. | Najmanje 6 meseci
258 | 42 | Monoklonsko anti humano antitelo na citokeratin 19, klon RCK108, RTU, za parafinske tkivne preseke,IVD | ml | 12 |  | 12 | 2666.67 | 32000.04 | 38400.048 | IPSM |  | da | da | do 90 dana od dana zaključenja ugovora. | Najmanje 6 meseci
258 | 43 | Monoklonsko anti humano antitelo na citokeratin 20, klon Ks20.8, RTU , za parafinske tkivne preseke,IVD | ml | 12 |  | 12 | 2666.67 | 32000.04 | 38400.048 | IPSM |  | da | da | do 90 dana od dana zaključenja ugovora. | Najmanje 6 meseci
258 | 44 | Monoklonsko anti humano antitelo na citokeratin HMW,klon 34bE12, RTU, za parafinske tkivne preseke ,IVD | ml | 12 |  | 12 | 2666.67 | 32000.04 | 38400.048 | IPSM |  | da | da | do 90 dana od dana zaključenja ugovora. | Najmanje 6 meseci
258 | 45 | Monoklonsko anti humano antitelo na dezmin, klon D33, RTU, za parafinske tkivne preseke,IVD | ml | 12 |  | 12 | 2666.67 | 32000.04 | 38400.048 | IPSM |  | da | da | do 90 dana od dana zaključenja ugovora. | Najmanje 6 meseci
258 | 46 | Monoklonsko anti humano antitelo na E-kaderin, klon NCH-38, RTU, za parafinske tkivne preseke,IVD | ml | 12 |  | 12 | 2666.67 | 32000.04 | 38400.048 | IPSM |  | da | da | do 90 dana od dana zaključenja ugovora. | Najmanje 6 meseci
258 | 47 | Monoklonsko anti humano antitelo na epitelijalni membranski antigen, klon E29, RTU, za parafinske tkivne preseke,IVD | ml | 24 |  | 24 | 2666.67 | 64000.08 | 76800.096 | IPSM |  | da | da | do 90 dana od dana zaključenja ugovora. | Najmanje 6 meseci
258 | 48 | Monoklonsko anti humano antitelo na ERα, klon EP1, RTU, za parafinske tkivne preseke,IVD | ml | 12 |  | 12 | 2666.67 | 32000.04 | 38400.048 | IPSM |  | da | da | do 90 dana od dana zaključenja ugovora. | Najmanje 6 meseci
258 | 49 | Monoklonsko anti humano antitelo na GCDFP-15, klon 23A3, RTU , za parafinske tkivne preseke,IVD | ml | 12 |  | 12 | 2666.67 | 32000.04 | 38400.048 | IPSM |  | da | da | do 90 dana od dana zaključenja ugovora. | Najmanje 6 meseci
258 | 50 | Poliklonsko antitelo na humani GFAP, RTU , za parafinske tkivne preseke ,IVD | ml | 12 |  | 12 | 2666.67 | 32000.04 | 38400.048 | IPSM |  | da | da | do 90 dana od dana zaključenja ugovora. | Najmanje 6 meseci
258 | 51 | Monoklonsko anti humano antitelo na hepatocite, klon OCH1E5, RTU , za parafinske tkivne preseke,IVD | ml | 12 |  | 12 | 2666.67 | 32000.04 | 38400.048 | IPSM |  | da | da | do 90 dana od dana zaključenja ugovora. | Najmanje 6 meseci
258 | 52 | Poliklonsko antitelo na humani IgA, RTU, za parafinske tkivne preseke,IVD | ml | 12 |  | 12 | 2666.67 | 32000.04 | 38400.048 | IPSM |  | da | da | do 90 dana od dana zaključenja ugovora. | Najmanje 6 meseci
258 | 53 | Poliklonsko antitelo na humani IgD,RTU , za parafinske tkivne preseke,IVD | ml | 12 |  | 12 | 2666.67 | 32000.04 | 38400.048 | IPSM |  | da | da | do 90 dana od dana zaključenja ugovora. | Najmanje 6 meseci
258 | 54 | Poliklonsko antitelo na humani IgG, RTU, za parafinske tkivne preseke,IVD | ml | 12 |  | 12 | 2666.67 | 32000.04 | 38400.048 | IPSM |  | da | da | do 90 dana od dana zaključenja ugovora. | Najmanje 6 meseci
258 | 55 | Poliklonsko antitelo na humani IgM, RTU , za parafinske tkivne preseke,IVD | ml | 12 |  | 12 | 2666.67 | 32000.04 | 38400.048 | IPSM |  | da | da | do 90 dana od dana zaključenja ugovora. | Najmanje 6 meseci
258 | 56 | Monoklonsko anti humano antitelo na inhibin α, klon R1, RTU , za parafinske tkivne preseke,IVD | ml | 12 |  | 12 | 2666.67 | 32000.04 | 38400.048 | IPSM |  | da | da | do 90 dana od dana zaključenja ugovora. | Najmanje 6 meseci
258 | 57 | Poliklonsko antitelo na humane kapa lake lance, RTU , za parafinske tkivne preseke,IVD | ml | 12 |  | 12 | 2666.67 | 32000.04 | 38400.048 | IPSM |  | da | da | do 90 dana od dana zaključenja ugovora. | Najmanje 6 meseci
258 | 58 | Monoklonsko anti humano antitelo na Ki-67, klon MIB-1, RTU , za parafinske tkivne preseke,IVD | ml | 12 |  | 12 | 2666.67 | 32000.04 | 38400.048 | IPSM |  | da | da | do 90 dana od dana zaključenja ugovora. | Najmanje 6 meseci
258 | 59 | Poliklonsko antitelo na humane lambda lance, RTU , za parafinske tkivne preseke,IVD | ml | 12 |  | 12 | 2666.67 | 32000.04 | 38400.048 | IPSM |  | da | da | do 90 dana od dana zaključenja ugovora. | Najmanje 6 meseci
258 | 60 | Monoklonsko anti humano antitelo na triptazu mastocita, klon AA1, RTU , za parafinske tkivne preseke,IVD | ml | 12 |  | 12 | 2666.67 | 32000.04 | 38400.048 | IPSM |  | da | da | do 90 dana od dana zaključenja ugovora. | Najmanje 6 meseci
258 | 61 | Monoklonsko anti humano antitelo na melan A, klon A103, RTU , za parafinske tkivne preseke ,IVD | ml | 12 |  | 12 | 2666.67 | 32000.04 | 38400.048 | IPSM |  | da | da | do 90 dana od dana zaključenja ugovora. | Najmanje 6 meseci
258 | 62 | Monoklonsko anti humano antitelo na melanozom, klon HMB-45, RTU , za parafinske tkivne preseke,IVD | ml | 12 |  | 12 | 2666.67 | 32000.04 | 38400.048 | IPSM |  | da | da | do 90 dana od dana zaključenja ugovora. | Najmanje 6 meseci
258 | 63 | Monoklonsko anti humano antitelo na MUM1 protein, klon MUM1p, RTU , za parafinske tkivne preseke,IVD | ml | 12 |  | 12 | 2666.67 | 32000.04 | 38400.048 | IPSM |  | da | da | do 90 dana od dana zaključenja ugovora. | Najmanje 6 meseci
258 | 64 | Poliklonsko antitelo na humanu mijeloperoksidazu, RTU , za parafinske tkivne preseke,IVD | ml | 12 |  | 12 | 2666.67 | 32000.04 | 38400.048 | IPSM |  | da | da | do 90 dana od dana zaključenja ugovora. | Najmanje 6 meseci
258 | 65 | Monoklonsko anti humano antitelo na neurofilament protein, klon 2F11, RTU , za parafinske tkivne preseke,IVD | ml | 12 |  | 12 | 2666.67 | 32000.04 | 38400.048 | IPSM |  | da | da | do 90 dana od dana zaključenja ugovora. | Najmanje 6 meseci
258 | 66 | Monoklonsko anti humano antitelo na p53 protein, klon DO-7, RTU , za parafinske tkivne preseke,IVD | ml | 12 |  | 12 | 2666.67 | 32000.04 | 38400.048 | IPSM |  | da | da | do 90 dana od dana zaključenja ugovora. | Najmanje 6 meseci
258 | 67 | Monoklonsko anti humano antitelo na podoplanin, klon D2-40, RTU , za parafinske tkivne preseke,IVD | ml | 12 |  | 12 | 2666.67 | 32000.04 | 38400.048 | IPSM |  | da | da | do 90 dana od dana zaključenja ugovora. | Najmanje 6 meseci
258 | 68 | Monoklonsko anti humano antitelo na PR, klon PgR 636, RTU, za parafinske tkivne preseke,IVD | ml | 24 |  | 24 | 2666.67 | 64000.08 | 76800.096 | IPSM |  | da | da | do 90 dana od dana zaključenja ugovora. | Najmanje 6 meseci
258 | 69 | Poliklonsko antitelo na humani S100 protein, RTU, za parafinske tkivne preseke,IVD | ml | 12 |  | 12 | 2666.67 | 32000.04 | 38400.048 | IPSM |  | da | da | do 90 dana od dana zaključenja ugovora. | Najmanje 6 meseci
258 | 70 | Monoklonsko anti humano antitelo na TTF-1, klon 8G7G3/1, RTU, za parafinske tkivne preseke,IVD | ml | 24 |  | 24 | 2666.67 | 64000.08 | 76800.096 | IPSM |  | da | da | do 90 dana od dana zaključenja ugovora. | Najmanje 6 meseci
258 | 71 | Monoklonsko anti humano antitelo na vimentin, klon V9, RTU , za parafinske tkivne preseke,IVD | ml | 12 |  | 12 | 2666.67 | 32000.04 | 38400.048 | IPSM |  | da | da | do 90 dana od dana zaključenja ugovora. | Najmanje 6 meseci
258 | 72 | Poliklonsko antitelo na humani Von Willebrand Faktor, RTU, za parafinske tkivne preseke,IVD | ml | 12 |  | 12 | 2666.67 | 32000.04 | 38400.048 | IPSM |  | da | da | do 90 dana od dana zaključenja ugovora. | Najmanje 6 meseci
258 | 73 | Monoklonsko anti humano antitelo na p63, klon DAK-p63, RTU , za parafinske tkivne preseke,IVD | ml | 12 |  | 12 | 2666.67 | 32000.04 | 38400.048 | IPSM |  | da | da | do 90 dana od dana zaključenja ugovora. | Najmanje 6 meseci
258 | 74 | Monoklonsko anti humano antitelo na sinaptofizin, klon DAK-SYNAP, RTU, za parafinske tkivne preseke,IVD | ml | 12 |  | 12 | 2666.67 | 32000.04 | 38400.048 | IPSM |  | da | da | do 90 dana od dana zaključenja ugovora. | Najmanje 6 meseci
258 | 75 | Monoklonsko antitelo na humanu terminalnu deoksinukleotidil transferazu (TdT), klon EP266, RTU, za parafinske tkivne preseke,IVD | ml | 12 |  | 12 | 2666.67 | 32000.04 | 38400.048 | IPSM |  | da | da | do 90 dana od dana zaključenja ugovora. | Najmanje 6 meseci
258 | 76 | Poliklonsko antitelo na humani tireoglobulin, RTU , za parafinske tkivne preseke RTU, za parafinske tkivne preseke,IVD | ml | 12 |  | 12 | 2666.67 | 32000.04 | 38400.048 | IPSM |  | da | da | do 90 dana od dana zaključenja ugovora. | Najmanje 6 meseci
258 | 77 | AMACR, klon 13H4,RTU,za parafinske tkivne preseke,IVD | ml | 12 |  | 12 | 2666.67 | 32000.04 | 38400.048 | IPSM |  | da | da | do 90 dana od dana zaključenja ugovora. | Najmanje 6 meseci
258 | 78 | Helicobacter Pylori, poliklonsko RTU,za parafinske tkivne preseke,IVD | ml | 12 |  | 12 | 2666.67 | 32000.04 | 38400.048 | IPSM |  | da | da | do 90 dana od dana zaključenja ugovora. | Najmanje 6 meseci
258 | 79 | Mammaglobin,klon 304-1A5, RTU,za parafinske tkivne preseke,IVD | ml | 12 |  | 12 | 2666.67 | 32000.04 | 38400.048 | IPSM |  | da | da | do 90 dana od dana zaključenja ugovora. | Najmanje 6 meseci
258 | 80 | p53 Protein, klon DO-7,RTU, za parafinske tkivne preseke, IVD | ml | 12 |  | 12 | 2666.67 | 32000.04 | 38400.048 | IPSM |  | da | da | do 90 dana od dana zaključenja ugovora. | Najmanje 6 meseci
258 | 81 | Tyrosinase, klon T311 | ml | 12 |  | 12 | 2666.67 | 32000.04 | 38400.048 | IPSM |  | da | da | do 90 dana od dana zaključenja ugovora. | Najmanje 6 meseci
258 | 82 | Citratni pufer pH 6.1, 50x koncentrovan za demaskiranje formalinom umreženih epitopa,IVD | ml | 450 |  | 450 | 500 | 225000 | 270000 | IPSM |  | da | da | do 90 dana od dana zaključenja ugovora. | Najmanje 6 meseci
258 | 83 | Kit za imunohistohemijsko bojenje na bazi dekstranskog polimera sadrži: Reagens za blokiranje endogene peroksidaze, Sistem za vizuelizaciju koji predstavlja dekstranski polimer sa konjugovanim molekulima sekundarnih antitela i obeleživača peroksidaze (najmanje 200ml po testu), DAB+ hromogen (sadrži pojačivače bojene reakcije), supstratni pufer za DAB+, rastvor za demaskiranje epitopa na bazi TRIS-EDTA pufera pH 9.0, 50x koncentrovan, i pufer za ispiranje 20x koncentrovan.IVD, kompatibilan sa RTU primarnim antitelima. | testova | 4200 |  | 4200 | 363 | 1524600 | 1829520 | IPSM |  | da | da | do 90 dana od dana zaključenja ugovora. | Najmanje 6 meseci
258 | 84 | Mišiji Linker za amplifikaciju signala | ml | 240 |  | 240 | 500 | 120000 | 144000 | IPSM |  | da | da | do 90 dana od dana zaključenja ugovora. | Najmanje 6 meseci
258 | [7 empty] | 4589603.4 | 5507524.08
259 |  | Semikvantitativni imunohistohemijski kit za određivanje stepena ekspresije HER-2 proteina u parafinskim tkivnim uzorcima karcinoma dojke, sadrzi: Rastvor za demaskiranje epitopa, reagens za blokiranje endogene peroksidaze, poliklonsko zečije anti humano HER2 protein antitelo, negativni kontrolni reagens, peroksidazom obeležen polimerni sistem za vizuelizaciju, DAB+ hromogen, supstratni pufer za DAB+, kontrolne pločice sa ćelijskim kulturama. Neophodno je da kit ima odobrenje za primenu od FDA.IVD | testova | 50 |  | 50 | 3800 | 190000 | 228000 | IPSM |  | da | da | do 90 dana od dana zaključenja ugovora. | Najmanje 6 meseci
260 |  | Anti humano antitelo na C-kit konc.za parafinske tkivne preseke,IVD | ml | 1 |  | 1 | 65000 | 65000 | 78000 | IPSM |  | da | da | do 90 dana od dana zaključenja ugovora. | Najmanje 6 meseci
261 |  | Monoklonsko mišije anti humano antitelo na NAPSIN (klon IP64) konc.za parafinske tkivne preseke,IVD | ml | 1 |  | 1 | 58000 | 58000 | 69600 | IPSM |  | da | da | do 90 dana od dana zaključenja ugovora. | Najmanje 6 meseci
262 |  | Imunohistohemijski kit za dokazivanje p16ink4a proteina u parafinskim tkivnim presecima, sadrži primarno antitelo, sistem za vizuelizaciju i DAB,IVD | testova | 50 |  | 50 | 3500 | 175000 | 210000 | IPSM |  | da | da | do 90 dana od dana zaključenja ugovora. | Najmanje 6 meseci
263 |  | Olovka za zaokruživanje tkivnih preseka za imunohistohemijska bojenja | kom | 5 |  | 5 | 10200 | 51000 | 61200 | IPSM |  | ne | ne | do 90 dana od dana zaključenja ugovora. | Najmanje 6 meseci
264 |  | Razblaživač antitela za smanjeno nespecifično bojenje, IVD | ml | 120 |  | 120 | 158.34 | 19000.8 | 22800.96 | IPSM |  | da | da | do 90 dana od dana zaključenja ugovora. | Najmanje 6 meseci
265 |  | Anti humano antitelo na IgA obeleženo FITC-om, koncentrovano | ml | 2 |  | 2 | 22500 | 45000 | 54000 | IPSM |  | da | da | do 90 dana od dana zaključenja ugovora. | Najmanje 6 meseci
266 |  | Anti humano antitelo na IgG obeleženo FITC-om, koncentrovano | ml | 2 |  | 2 | 22500 | 45000 | 54000 | IPSM |  | da | da | do 90 dana od dana zaključenja ugovora. | Najmanje 6 meseci
267 |  | Anti humano antitelo na C3 obeleženo FITC-om, koncentrovano | ml | 2 |  | 2 | 39600 | 79200 | 95040 | IPSM |  | da | da | do 90 dana od dana zaključenja ugovora. | Najmanje 6 meseci
268 |  | Anti humano antitelo na IgM obeleženo FITC-om, koncentrovano | ml | 2 |  | 2 | 22500 | 45000 | 54000 | IPSM |  | da | da | do 90 dana od dana zaključenja ugovora. | Najmanje 6 meseci
269 |  | Anti humano antitelo na fibrinogen obeleženo FITC-om, koncentrovano | ml | 2 |  | 2 | 39600 | 79200 | 95040 | IPSM |  | da | da | do 90 dana od dana zaključenja ugovora. | Najmanje 6 meseci
270 |  | Set za detekciju kalprotektina u humanim uzorcima fecesa, brzi kvantitativni test, kompatibilan sa aparatom Quantum blue, količina dovoljna za 25 uzoraka (detekcione ploče, reagens za ekstrakciju, reagens za rastvaranje, LOT identifikaciona kartica) | SET | 6 |  | 6 | 55000 | 330000 | 396000 | IMI | Sertifikat proizvođača o kvalitetu | ne | ne | do 30 dana od dana zaključenja ugovora | Najmanje 50% deklarisanog (proizvođačkog) roka
271 |  | Set za uzorkovanje fecesa, za određivanje kalprotektina u humanim uzorcima, brzi kvantitativni test,kompatibilan sa aparatom Quantum blue, količina dovoljna za 50 uzoraka (specijalna plastična posuda za homogenizaciju uzorka) | SET | 3 |  | 3 | 14000 | 42000 | 50400 | IMI | Sertifikat proizvođača o kvalitetu | ne | ne | do 30 dana od dana zaključenja ugovora | Najmanje 50% deklarisanog (proizvođačkog) roka
272 |  | Set za unutarćelijsko bojenje molekula, podesan za rad na protočnom citometru, količina dovoljna za 100 uzoraka (reagens za fiksaciju ćelija, reagens za permeabilizaciju ćelija) | Set | 1 |  | 1 | 50000 | 50000 | 60000 | IMI | Sertifikat proizvođača o kvalitetu | ne | ne | do 30 dana od dana zaključenja ugovora | Najmanje 50% deklarisanog (proizvođačkog) roka
273 |  | Sekundarna antitela pogodna za indirektnu imunofluorescencu antihumana, specifična za IgG, Fitc antitela, spremna za upotrebu bez dodatnog razblaživanja (''Ready to use''), visoko prečišćena i sa niskim stepenom pozadinske fluorescence | ml | 100 |  | 100 | 1150 | 115000 | 138000 | IMI | Sertifikat proizvođača o kvalitetu | ne | ne | do 30 dana od dana zaključenja ugovora | Najmanje 50% deklarisanog (proizvođačkog) roka
274 |  | Antitelo pogodno za citofluorimetriju anti-humano specifično za CD16, FITC, količina potrebna za analizu 100 uzoraka | kom | 2 |  | 2 | 35000 | 70000 | 84000 | IMI | Sertifikat proizvođača o kvalitetu | ne | ne | do 30 dana od dana zaključenja ugovora | Najmanje 50% deklarisanog (proizvođačkog) roka
275 |  | Antitelo pogodno za citofluorimetriju anti-humano specifično za CD15, FITC, količina potrebna za analizu 100 uzoraka | kom | 1 |  | 1 | 35000 | 35000 | 42000 | IMI | Sertifikat proizvođača o kvalitetu | ne | ne | do 30 dana od dana zaključenja ugovora | Najmanje 50% deklarisanog (proizvođačkog) roka
276 |  | Antitelo pogodno za citofluorimetriju anti-humano specifično za CD10, PE, količina potrebna za analizu 100 uzoraka | kom | 1 |  | 1 | 36000 | 36000 | 43200 | IMI | Sertifikat proizvođača o kvalitetu | ne | ne | do 30 dana od dana zaključenja ugovora | Najmanje 50% deklarisanog (proizvođačkog) roka
277 |  | Antitelo pogodno za citofluorimetriju anti-humano specifično za CD45, PECy5 ili ekvivalentna boja ekscitabilna plavim laserom (488nm), količina potrebna za analizu 100 uzoraka | kom | 2 |  | 2 | 35000 | 70000 | 84000 | IMI | Sertifikat proizvođača o kvalitetu | ne | ne | do 30 dana od dana zaključenja ugovora | Najmanje 50% deklarisanog (proizvođačkog) roka
278 |  | Antitelo pogodno za citofluorimetriju anti-humano specifično za CD8, FITC, količina potrebna za analizu 100 uzoraka | kom | 2 |  | 2 | 35000 | 70000 | 84000 | IMI | Sertifikat proizvođača o kvalitetu | ne | ne | do 30 dana od dana zaključenja ugovora | Najmanje 50% deklarisanog (proizvođačkog) roka
279 |  | Antitelo pogodno za citofluorimetriju anti-humano CD4 Fitc antitelo količina za analizu 100 uzoraka | kom | 2 |  | 2 | 35000 | 70000 | 84000 | IMI | Sertifikat proizvođača o kvalitetu | ne | ne | do 30 dana od dana zaključenja ugovora | Najmanje 50% deklarisanog (proizvođačkog) roka
280 |  | Antitelo pogodno za citofluorimetriju anti-humano MPO (mijeloperoksidaza) Fitc antitelo, količina potrebna za analizu 100 uzoraka | kom | 1 |  | 1 | 35000 | 35000 | 42000 | IMI | Sertifikat proizvođača o kvalitetu | ne | ne | do 30 dana od dana zaključenja ugovora | Najmanje 50% deklarisanog (proizvođačkog) roka
281 |  | Antitelo pogodno za protočnu citofluorimetriju antihumano, specifično za CD7, Fitc antitelo, količina dovoljna za 100 uzoraka | kom | 1 |  | 1 | 28000 | 28000 | 33600 | IMI | Sertifikat proizvođača o kvalitetu | ne | ne | do 30 dana od dana zaključenja ugovora | Najmanje 50% deklarisanog (proizvođačkog) roka
282 |  | Antitelo pogodno za protočnu citofluorimetriju antihumano, specifično za CD14, Fitc antitelo, količina dovoljna za 100 uzoraka | kom | 1 |  | 1 | 35000 | 35000 | 42000 | IMI | Sertifikat proizvođača o kvalitetu | ne | ne | do 30 dana od dana zaključenja ugovora | Najmanje 50% deklarisanog (proizvođačkog) roka
283 |  | Antitelo pogodno za protočnu citofluorimetriju antihumano, specifično za CD38, Fitc antitelo, količina dovoljna za 100 uzoraka | kom | 1 |  | 1 | 25000 | 25000 | 30000 | IMI | Sertifikat proizvođača o kvalitetu | ne | ne | do 30 dana od dana zaključenja ugovora | Najmanje 50% deklarisanog (proizvođačkog) roka
284 |  | Antitelo pogodno za protočnu citofluorimetriju antihumano, specifično za CD33, PE antitelo, količina dovoljna za 100 uzoraka | kom | 1 |  | 1 | 30000 | 30000 | 36000 | IMI | Sertifikat proizvođača o kvalitetu | ne | ne | do 30 dana od dana zaključenja ugovora | Najmanje 50% deklarisanog (proizvođačkog) roka
285 |  | Antitelo pogodno za protočnu citofluorimetriju antihumano, specifično za CD117, PE antitelo, količina dovoljna za 100 uzoraka | kom | 1 |  | 1 | 28000 | 28000 | 33600 | IMI | Sertifikat proizvođača o kvalitetu | ne | ne | do 30 dana od dana zaključenja ugovora | Najmanje 50% deklarisanog (proizvođačkog) roka
286 |  | Antitelo pogodno za protočnu citofluorimetriju antihumano, specifično za CD19 PE antitelo, količina dovoljna za 100 uzoraka | kom | 1 |  | 1 | 28000 | 28000 | 33600 | IMI | Sertifikat proizvođača o kvalitetu | ne | ne | do 30 dana od dana zaključenja ugovora | Najmanje 50% deklarisanog (proizvođačkog) roka
287 |  | Antitelo pogodno za protočnu citofluorimetriju antihumano, specifično za HLADR, PE antitelo, količina dovoljna za 100 uzoraka | kom | 2 |  | 2 | 38000 | 76000 | 91200 | IMI | Sertifikat proizvođača o kvalitetu | ne | ne | do 30 dana od dana zaključenja ugovora | Najmanje 50% deklarisanog (proizvođačkog) roka
288 |  | Antitelo pogodno za protočnu citofluorimetriju antihumano, specifično za CD64, PE antitelo, količina dovoljna za 100 uzoraka | kom | 1 |  | 1 | 35000 | 35000 | 42000 | IMI | Sertifikat proizvođača o kvalitetu | ne | ne | do 30 dana od dana zaključenja ugovora | Najmanje 50% deklarisanog (proizvođačkog) roka
289 |  | Antitelo pogodno za protočnu citofluorimetriju antihumano, specifično za CD56, PE antitelo, količina dovoljna za 100 uzoraka | kom | 2 |  | 2 | 30000 | 60000 | 72000 | IMI | Sertifikat proizvođača o kvalitetu | ne | ne | do 30 dana od dana zaključenja ugovora | Najmanje 50% deklarisanog (proizvođačkog) roka
290 |  | Antitelo pogodno za protočnu citofluorimetriju antihumano, specifično za citoplazmatski CD79a, PE antitelo, količina dovoljna za 100 uzoraka | kom | 1 |  | 1 | 35000 | 35000 | 42000 | IMI | Sertifikat proizvođača o kvalitetu | ne | ne | do 30 dana od dana zaključenja ugovora | Najmanje 50% deklarisanog (proizvođačkog) roka
291 |  | Antitelo pogodno za protočnu citofluorimetriju antihumano, specifično za CD4, Fitc antitelo, količina dovoljna za 100 uzoraka | kom | 2 |  | 2 | 25000 | 50000 | 60000 | IMI | Sertifikat proizvođača o kvalitetu | ne | ne | do 30 dana od dana zaključenja ugovora | Najmanje 50% deklarisanog (proizvođačkog) roka
292 |  | Kit za anallizu klonalnosti B-limfocita (IGH) na gelu, za 33 reakcije od 50 μl | KIT | 1 |  | 1 | 210000 | 210000 | 252000 | IMI | Sertifikat proizvođača o kvalitetu | ne | ne | do 30 dana od dana zaključenja ugovora | Najmanje 50% deklarisanog (proizvođačkog) roka
293 |  | Kit za anallizu klonalnosti T-limfocita (TCRG i TCRB) na gelu, za 33 reakcije od 50 μl | KIT | 1 |  | 1 | 310000 | 310000 | 372000 | IMI | Sertifikat proizvođača o kvalitetu | ne | ne | do 30 dana od dana zaključenja ugovora | Najmanje 50% deklarisanog (proizvođačkog) roka
294 |  | CE IVD kit za detekciju mutacija u NRAS genu u eksonima 2,3 i 4 (kodoni 12, 13, 59, 61, 117 i 146); kit je kompatibilan sa aparatom ABI 7500; kit za 24najmanje reakcije | KIT | 1 |  | 1 | 200000 | 200000 | 240000 | IMI | Sertifikat proizvođača o kvalitetu | da | da | do 30 dana od dana zaključenja ugovora | Najmanje 50% deklarisanog (proizvođačkog) roka
295 |  | Test za detekciju FV (G1691A) Leiden SNP-a (Arg506Gln; rs6025) RT-PCR metodom; strip format, za 96 uzoraka, IVD test za aparat SaCycler 96 | KIT | 2 |  | 2 | 66500 | 133000 | 159600 | IMI | Sertifikat proizvođača o kvalitetu | da | da | do 30 dana od dana zaključenja ugovora | Najmanje 50% deklarisanog (proizvođačkog) roka
296 |  | Test za detekciju FII Protrombin (G20210A) SNP-a (rs1799963) RT-PCR metodom; strip format, za 96 uzoraka, IVD test za aparat SaCycler 97 | KIT | 2 |  | 2 | 66500 | 133000 | 159600 | IMI | Sertifikat proizvođača o kvalitetu | da | da | do 30 dana od dana zaključenja ugovora | Najmanje 50% deklarisanog (proizvođačkog) roka
297 |  | Test za detekcijuMTHFR (C677T) SNP-a(Ala222Val; rs1801133) RT-PCR metodom; strip format, za 96 uzoraka, IVD test za aparat SaCycler 98 | KIT | 1 |  | 1 | 66500 | 66500 | 79800 | IMI | Sertifikat proizvođača o kvalitetu | da | da | do 30 dana od dana zaključenja ugovora | Najmanje 50% deklarisanog (proizvođačkog) roka
298 |  | Test za detekciju PAI SERPINE (-675 5G/4G) SNP-a (rs1799768) RT-PCR metodom; strip format, za 96 uzoraka, test za aparat SaCycler 99 | KIT | 3 |  | 3 | 66500 | 199500 | 239400 | IMI | Sertifikat proizvođača o kvalitetu | da | da | do 30 dana od dana zaključenja ugovora | Najmanje 50% deklarisanog (proizvođačkog) roka