## DIJAGNO
"Прилог 6 ОБРАЗАЦ ПОНУДЕ СА СТРУКТУРОМ ЦЕНЕ ДИЈАГНОСТИЧКИ АГЕНСИ Понуда број _________________ од ____________.2017. године, за јавну набавку број 631/16, 17/2017 Понуду дајемо: (обавезно заокружити): а) самостално б) са подизвођачем ц) заједничка понуда попуњава се и доставља део 6-I и 6-II попуњава се и доставља део 6-I, 6-II и 6-III попуњава се и доставља део 6-I, 6-IV и 6-V "
INSTITUT ZA PATOLOGIJU I SUDSKU MEDICINU
Red. broj | Naziv i opis sredstva | Jedinica mere | VMA | VB NIS | VMC Novi Sad | CApSk | Ukupno za 2017. | VMA | VB NIS | VMC Novi Sad | CApSk | Ukupno za 2018. | Ukupno za 2017. i 2018. | Jedin. vrednost bez PDV-a | Ukupna vrednost za 2017. i 2018. bez PDV- a | PDV% | Kvalitet | Med. sredstvo (da/ne) | Zaštićeni naziv | Proizvođač | Rešenje ALIMS-a | Rok isporuke | Rok trajanja
Partija br.1 Primarna antitela za imunohistohemiju u RTU formi, sistemi za vizuelizaciju kompatibilni RTU primarnim antitelima, puferi za demaskiranje epitopa i linkeri za amplifikaciju signala
1.1 | Monoklonsko anti humano antitelo na aktin (mišićni), klon HHF35, RTU, za parafinske tkivne preseke, IVD | ml | 24 |  |  |  | 24 | 24 |  |  |  | 24 | 48 |  | 0
1.2 | Monoklonsko anti humano antitelo na aktin (glatkomišićni), klon (1A4),RTU, za parafinske tkivne preseke IVD | ml | 36 |  |  |  | 36 | 36 |  |  |  | 36 | 72 |  | 0
1.3 | Poliklonsko alfa-1-fetoprotein antitelo,RTU, za parafinske tkivne preseke IVD | ml | 6 |  |  |  | 6 | 6 |  |  |  | 6 | 12 |  | 0
1.4 | Monoklonsko anti humano antitelo na B-ćelijski specifični aktivator protein, klon DAK-Pax5, RTU , za parafinske tkivne preseke,IVD | ml | 24 |  |  |  | 24 | 24 |  |  |  | 24 | 48 |  | 0
1.5 | Monoklonsko anti humano antitelo na BCL2 Onkoprotein, klon 124, RTU , za parafinske tkivne preseke,IVD | ml | 24 |  |  |  | 24 | 24 |  |  |  | 24 | 48 |  | 0
1.6. | Monoklonsko anti humano antitelo na BCL6 Protein klon PG-B6p, RTU , za parafinske tkivne preseke,IVD | ml | 24 |  |  |  | 24 | 24 |  |  |  | 24 | 48 |  | 0
1.7 | Monoklonsko anti humano antitelo na b-katenin, klon b-katenin, RTU , za parafinske tkivne preseke,IVD | ml | 6 |  |  |  | 6 | 6 |  |  |  | 6 | 12 |  | 0
1.8 | Monoklonsko anti humano antitelo na CA 125, klon M11, RTU CA 125 , za parafinske tkivne preseke,IVD | ml | 6 |  |  |  | 6 | 6 |  |  |  | 6 | 12 |  | 0
1.9 | Poliklonsko anti humano antitelo na kalcitonin, RTU , za parafinske tkivne preseke,IVD | ml | 24 |  |  |  | 24 | 24 |  |  |  | 24 | 48 |  | 0
1.1 | Monoklonsko anti humano antitelo na kaldezmon,klon h-CD, RTU , za parafinske tkivne preseke,IVD | ml | 6 |  |  |  | 6 | 6 |  |  |  | 6 | 12 |  | 0
1.11 | Monoklonsko anti humano antitelo na kalretinin, klon DAK-kalretinin , RTU , za parafinske tkivne preseke,IVD | ml | 6 |  |  |  | 6 | 6 |  |  |  | 6 | 12 |  | 0
1.12 | Monoklonsko anti humano antitelo na CEA,klon II-7, RTU , za parafinske tkivne preseke,IVD | ml | 6 |  |  |  | 6 | 6 |  |  |  | 6 | 12 |  | 0
1.13 | Monoklonsko anti humano antitelo na CD1a,klon O10,RTU , za parafinske tkivne preseke,IVD | ml | 6 |  |  |  | 6 | 6 |  |  |  | 6 | 12 |  | 0
1.14 | Monoklonsko anti humano antitelo na CD2, klon AB75, RTU , za parafinske tkivne preseke,IVD | ml | 6 |  |  |  | 6 | 6 |  |  |  | 6 | 12 |  | 0
1.15 | Poliklonsko anti humano antitelo na CD3,RTU , za parafinske tkivne preseke,IVD | ml | 120 |  |  |  | 120 | 120 |  |  |  | 120 | 240 |  | 0
1.16 | Monoklonsko anti humano antitelo na CD4, klon 4B12,RTU , za parafinske tkivne preseke,IVD | ml | 24 |  |  |  | 24 | 24 |  |  |  | 24 | 48 |  | 0
1.17 | Monoklonsko anti humano antitelo na CD5, klon 4C7, RTU , za parafinske tkivne preseke,IVD | ml | 36 |  |  |  | 36 | 36 |  |  |  | 36 | 72 |  | 0
1.18 | Monoklonsko anti humano antitelo na CD7, klon CBC.37, RTU , za parafinske tkivne preseke,IVD | ml | 12 |  |  |  | 12 | 12 |  |  |  | 12 | 24 |  | 0
1.19 | Monoklonsko anti humano antitelo na CD8, klon C8/144B, RTU, za parafinske tkivne preseke,IVD | ml | 24 |  |  |  | 24 | 24 |  |  |  | 24 | 48 |  | 0
1.2 | Monoklonsko anti humano antitelo na CD10, klon 56C6, RTU , za parafinske tkivne preseke,IVD | ml | 36 |  |  |  | 36 | 36 |  |  |  | 36 | 72 |  | 0
1.21 | Monoklonsko anti humano antitelo na CD15, klon Carb-3, RTU , za parafinske tkivne preseke,IVD | ml | 36 |  |  |  | 36 | 36 |  |  |  | 36 | 72 |  | 0
1.22 | Monoklonsko anti humano antitelo na CD19,klon LE-CD19, RTU , za parafinske tkivne preseke,IVD | ml | 12 |  |  |  | 12 | 12 |  |  |  | 12 | 24 |  | 0
1.24 | Monoklonsko anti humano antitelo na CD21,klon 1F8, RTU , za parafinske tkivne preseke ,IVD | ml | 6 |  |  |  | 6 | 6 |  |  |  | 6 | 12 |  | 0
1.25 | Monoklonsko anti humano antitelo na CD23,klon DAK-23, RTU , za parafinske tkivne preseke,IVD | ml | 24 |  |  |  | 24 | 24 |  |  |  | 24 | 48 |  | 0
1.26 | Monoklonsko anti humano antitelo na CD30,klon Ber-H2, RTU , za parafinske tkivne preseke,IVD | ml | 36 |  |  |  | 36 | 36 |  |  |  | 36 | 72 |  | 0
1.27 | Monoklonsko anti humano antitelo na CD31,klon JC70A, RTU , za parafinske tkivne preseke,IVD | ml | 24 |  |  |  | 24 | 24 |  |  |  | 24 | 48 |  | 0
1.28 | Monoklonsko anti humano antitelo na CD34 klasa II, klon QBEnd 10,RTU , za parafinske tkivne preseke,IVD | ml | 72 |  |  |  | 72 | 72 |  |  |  | 72 | 144 |  | 0
1.29 | Monoklonsko anti humano antitelo na CD43, klon DF-T1, RTU , za parafinske tkivne preseke ,IVD | ml | 12 |  |  |  | 12 | 12 |  |  |  | 12 | 24 |  | 0
1.3 | Monoklonsko anti humano antitelo na CD45(LCA), klon 2B11, RTU , za parafinske tkivne preseke,IVD | ml | 36 |  |  |  | 36 | 36 |  |  |  | 36 | 72 |  | 0
1.31 | Monoklonsko anti humano antitelo na CD56, klon 123C3, RTU , za parafinske tkivne preseke,IVD | ml | 12 |  |  |  | 12 | 12 |  |  |  | 12 | 24 |  | 0
1.32 | Monoklonsko anti humano antitelo na CD57, klon TB01, RTU , za parafinske tkivne preseke,IVD | ml | 6 |  |  |  | 6 | 6 |  |  |  | 6 | 12 |  | 0
1.33 | Monoklonsko anti humano antitelo na CD68, klon PG-M1, RTU , za parafinske tkivne preseke,IVD | ml | 24 |  |  |  | 24 | 24 |  |  |  | 24 | 48 |  | 0
1.34 | Monoklonsko anti humano antitelo na CD79α, klon JBC117, RTU , za parafinske tkivne preseke,IVD | ml | 12 |  |  |  | 12 | 12 |  |  |  | 12 | 24 |  | 0
1.35 | Monoklonsko anti humano antitelo na CD99, klon 12E7, RTU , za parafinske tkivne preseke ,IVD | ml | 12 |  |  |  | 12 | 12 |  |  |  | 12 | 24 |  | 0
1.36 | Monoklonsko anti humano antitelo na CD138, klon MI15, RTU , za parafinske tkivne preseke,IVD | ml | 48 |  |  |  | 48 | 48 |  |  |  | 48 | 96 |  | 0
1.37 | Monoklonsko anti humano antitelo na CD246, klon ALK1, RTU, za parafinske tkivne preseke,IVD | ml | 6 |  |  |  | 6 | 6 |  |  |  | 6 | 12 |  | 0
1.38 | Monoklonsko anti humano antitelo na CDX2, klon DAK-CDX2, RTU , za parafinske tkivne preseke,IVD | ml | 12 |  |  |  | 12 | 12 |  |  |  | 12 | 24 |  | 0
1.39 | Poliklonsko antitelo na humani hCG,RTU, za parafinske tkivne preseke,IVD | ml | 6 |  |  |  | 6 | 6 |  |  |  | 6 | 12 |  | 0
1.4 | Monoklonsko anti humano antitelo na ciklin D1, klon EP12, RTU , za parafinske tkivne preseke,IVD | ml | 24 |  |  |  | 24 | 24 |  |  |  | 24 | 48 |  | 0
1.41 | Monoklonsko anti humano antitelo na citokeratin, klon AE1/AE3, RTU , za parafinske tkivne preseke,IVD | ml | 120 |  |  |  | 120 | 120 |  |  |  | 120 | 240 |  | 0
1.42 | Monoklonsko anti humano antitelo na citokeratin 5/6, klon D5/16, RTU , za parafinske tkivne preseke,IVD | ml | 48 |  |  |  | 48 | 48 |  |  |  | 48 | 96 |  | 0
1.43 | Monoklonsko anti humano antitelo na citokeratin 7, klon OV-TL 12/30, RTU, za parafinske tkivne preseke | ml | 120 |  |  |  | 120 | 120 |  |  |  | 120 | 240 |  | 0
1.44 | Monoklonsko anti humano antitelo na citokeratin 17, klon E3, RTU, za parafinske tkivne preseke,IVD | ml | 6 |  |  |  | 6 | 6 |  |  |  | 6 | 12 |  | 0
1.45 | Monoklonsko anti humano antitelo na citokeratin 18, klon DC10, RTU , za parafinske tkivne preseke,IVD | ml | 6 |  |  |  | 6 | 6 |  |  |  | 6 | 12 |  | 0
1.46 | Monoklonsko anti humano antitelo na citokeratin 19, klon RCK108, RTU, za parafinske tkivne preseke,IVD | ml | 24 |  |  |  | 24 | 24 |  |  |  | 24 | 48 |  | 0
1.47 | Monoklonsko anti humano antitelo na citokeratin 20, klon Ks20.8, RTU , za parafinske tkivne preseke,IVD | ml | 60 |  |  |  | 60 | 60 |  |  |  | 60 | 120 |  | 0
1.48 | Monoklonsko anti humano antitelo na citokeratin HMW,klon 34bE12, RTU, za parafinske tkivne preseke ,IVD | ml | 24 |  |  |  | 24 | 24 |  |  |  | 24 | 48 |  | 0
1.49 | Monoklonsko anti humano antitelo na dezmin, klon D33, RTU, za parafinske tkivne preseke,IVD | ml | 24 |  |  |  | 24 | 24 |  |  |  | 24 | 48 |  | 0
1.5 | Monoklonsko anti humano antitelo na E-kaderin, klon NCH-38, RTU, za parafinske tkivne preseke,IVD | ml | 12 |  |  |  | 12 | 12 |  |  |  | 12 | 24 |  | 0
1.51 | Monoklonsko anti humano antitelo na epitelijalni membranski antigen, klon E29, RTU, za parafinske tkivne preseke,IVD | ml | 24 |  |  |  | 24 | 24 |  |  |  | 24 | 48 |  | 0
1.52 | Monoklonsko anti humano antitelo na ERα, klon EP1, RTU, za parafinske tkivne preseke,IVD | ml | 36 |  |  |  | 36 | 36 |  |  |  | 36 | 72 |  | 0
1.53 | Monoklonsko anti humano antitelo na GCDFP-15, klon 23A3, RTU , za parafinske tkivne preseke,IVD | ml | 6 |  |  |  | 6 | 6 |  |  |  | 6 | 12 |  | 0
1.54 | Poliklonsko antitelo na humani GFAP, RTU , za parafinske tkivne preseke ,IVD | ml | 12 |  |  |  | 12 | 12 |  |  |  | 12 | 24 |  | 0
1.55 | Monoklonsko anti humano antitelo na hepatocite, klon OCH1E5, RTU , za parafinske tkivne preseke,IVD | ml | 6 |  |  |  | 6 | 6 |  |  |  | 6 | 12 |  | 0
1.56 | Poliklonsko antitelo na humani IgA, RTU, za parafinske tkivne preseke,IVD | ml | 6 |  |  |  | 6 | 6 |  |  |  | 6 | 12 |  | 0
1.57 | Poliklonsko antitelo na humani IgD,RTU , za parafinske tkivne preseke,IVD | ml | 6 |  |  |  | 6 | 6 |  |  |  | 6 | 12 |  | 0
1.58 | Poliklonsko antitelo na humani IgG, RTU, za parafinske tkivne preseke,IVD | ml | 6 |  |  |  | 6 | 6 |  |  |  | 6 | 12 |  | 0
1.59 | Poliklonsko antitelo na humani IgM, RTU , za parafinske tkivne preseke,IVD | ml | 6 |  |  |  | 6 | 6 |  |  |  | 6 | 12 |  | 0
1.6 | Monoklonsko anti humano antitelo na inhibin α, klon R1, RTU , za parafinske tkivne preseke,IVD | ml | 6 |  |  |  | 6 | 6 |  |  |  | 6 | 12 |  | 0
1.61 | Poliklonsko antitelo na humane kapa lake lance, RTU , za parafinske tkivne preseke,IVD | ml | 36 |  |  |  | 36 | 36 |  |  |  | 36 | 72 |  | 0
1.62 | Monoklonsko anti humano antitelo na Ki-67, klon MIB-1, RTU , za parafinske tkivne preseke,IVD | ml | 90 |  |  |  | 90 | 90 |  |  |  | 90 | 180 |  | 0
1.63 | Poliklonsko antitelo na humane lambda lance, RTU , za parafinske tkivne preseke,IVD | ml | 36 |  |  |  | 36 | 36 |  |  |  | 36 | 72 |  | 0
1.64 | Monoklonsko anti humano antitelo na triptazu mastocita, klon AA1, RTU , za parafinske tkivne preseke,IVD | ml | 6 |  |  |  | 6 | 6 |  |  |  | 6 | 12 |  | 0
1.65 | Monoklonsko anti humano antitelo na melan A, klon A103, RTU , za parafinske tkivne preseke ,IVD | ml | 72 |  |  |  | 72 | 72 |  |  |  | 72 | 144 |  | 0
1.66 | Monoklonsko anti humano antitelo na melanozom, klon HMB-45, RTU , za parafinske tkivne preseke,IVD | ml | 72 |  |  |  | 72 | 72 |  |  |  | 72 | 144 |  | 0
1.67 | Monoklonsko anti humano antitelo na MUM1 protein, klon MUM1p, RTU , za parafinske tkivne preseke,IVD | ml | 36 |  |  |  | 36 | 36 |  |  |  | 36 | 72 |  | 0
1.68 | Poliklonsko antitelo na humanu mijeloperoksidazu, RTU , za parafinske tkivne preseke,IVD | ml | 24 |  |  |  | 24 | 24 |  |  |  | 24 | 48 |  | 0
1.71 | Monoklonsko anti humano antitelo na p53 protein, klon DO-7, RTU , za parafinske tkivne preseke,IVD | ml | 6 |  |  |  | 6 | 6 |  |  |  | 6 | 12 |  | 0
1.72 | Monoklonsko anti humano antitelo na PLAP, klon 8A9, RTU , za parafinske tkivne preseke,IVD | ml | 6 |  |  |  | 6 | 6 |  |  |  | 6 | 12 |  | 0
1.73 | Monoklonsko anti humano antitelo na podoplanin, klon D2-40, RTU , za parafinske tkivne preseke,IVD | ml | 12 |  |  |  | 12 | 12 |  |  |  | 12 | 24 |  | 0
1.74 | Monoklonsko anti humano antitelo na PR, klon PgR 636, RTU, za parafinske tkivne preseke,IVD | ml | 36 |  |  |  | 36 | 36 |  |  |  | 36 | 72 |  | 0
1.75 | Poliklonsko antitelo na humani PSA, RTU, za parafinske tkivne preseke,IVD | ml | 12 |  |  |  | 12 | 12 |  |  |  | 12 | 24 |  | 0
1.76 | Poliklonsko antitelo na humani S100 protein, RTU, za parafinske tkivne preseke,IVD | ml | 48 |  |  |  | 48 | 48 |  |  |  | 48 | 96 |  | 0
1.77 | Monoklonsko anti humano antitelo na TTF-1, klon 8G7G3/1, RTU, za parafinske tkivne preseke,IVD | ml | 132 |  |  |  | 132 | 132 |  |  |  | 132 | 264 |  | 0
1.78 | Monoklonsko anti humano antitelo na vimentin, klon V9, RTU , za parafinske tkivne preseke,IVD | ml | 48 |  |  |  | 48 | 48 |  |  |  | 48 | 96 |  | 0
1.79 | Poliklonsko antitelo na humani Von Willebrand Faktor, RTU, za parafinske tkivne preseke,IVD | ml | 48 |  |  |  | 48 | 48 |  |  |  | 48 | 96 |  | 0
1.8 | Monoklonsko anti humano antitelo na ZAP-70, klon 2F3.3, RTU, za parafinske tkivne preseke,IVD | ml | 6 |  |  |  | 6 | 6 |  |  |  | 6 | 12 |  | 0
1.81 | Monoklonsko anti humano antitelo na p63, klon DAK-p63, RTU , za parafinske tkivne preseke,IVD | ml | 132 |  |  |  | 132 | 132 |  |  |  | 132 | 264 |  | 0
1.82 | Monoklonsko anti humano antitelo na sinaptofizin, klon DAK-SYNAP, RTU, za parafinske tkivne preseke,IVD | ml | 60 |  |  |  | 60 | 60 |  |  |  | 60 | 120 |  | 0
1.83 | Monoklonsko antitelo na humanu terminalnu deoksinukleotidil transferazu (TdT), klon EP266, RTU, za parafinske tkivne preseke,IVD | ml | 48 |  |  |  | 48 | 48 |  |  |  | 48 | 96 |  | 0
1.84 | Poliklonsko antitelo na humani tireoglobulin, RTU , za parafinske tkivne preseke RTU, za parafinske tkivne preseke,IVD | ml | 24 |  |  |  | 24 | 24 |  |  |  | 24 | 48 |  | 0
1.85 | Citratni pufer pH 6.1, 50x koncentrovan za demaskiranje formalinom umreženih epitopa,IVD | ml | 900 |  |  |  | 900 | 900 |  |  |  | 900 | 1800 |  | 0
1.86 | Kit za imunohistohemijsko bojenje na bazi dekstranskog polimera sadrži: Reagens za blokiranje endogene peroksidaze, Sistem za vizuelizaciju koji predstavlja dekstranski polimer sa konjugovanim molekulima sekundarnih antitela i obeleživača peroksidaze (najmanje 200ml po testu), DAB+ hromogen (sadrži pojačivače bojene reakcije), supstratni pufer za DAB+, rastvor za demaskiranje epitopa na bazi TRIS-EDTA pufera pH 9.0, 50x koncentrovan, i pufer za ispiranje 20x koncentrovan.IVD, kompatibilan sa RTU primarnim antitelima. | testova | 11400 |  |  |  | 11400 | 11400 |  |  |  | 11400 | 22800 |  | 0
1.87 | Kit za imunohistohemijsko bojenje na bazi dekstranskog polimera sadrži: Reagens za blokiranje endogene peroksidaze, Sistem za vizuelizaciju koji predstavlja dekstranski polimer sa konjugovanim molekulima sekundarnih antitela i obeleživača peroksidaze (najmanje 200ml po testu), zatim mišiji Linker za amplifikaciju signala, DAB+ hromogen (sadrži pojačivače bojene reakcije), supstratni pufer za DAB+, rastvor za demaskiranje epitopa na bazi TRIS-EDTA pufera pH 9.0 50x koncentrovan, i pufer za ispiranje 20x koncentrovan.IVD,kompatibilan sa RTU primarnim antitelima. | testova | 4200 |  |  |  | 4200 | 4200 |  |  |  | 4200 | 8400 |  | 0
1.88 | Zečiji Linker za amplifikaciju signala primarnih zečijih antitela. IVD,kompatibilan sa RTU primarnim antitelima. | ml | 40 |  |  |  | 40 | 40 |  |  |  | 40 | 80 |  | 0
| Partija 1 ukupno: 2017: 12.310.018,00 bez PDVa, 14.772.021,60 sa PDVom. 2018: 12.310.018,00 bez PDVa, 14.772.021,60 sa PDVom. | [13 empty] | 0
2 | Monoklonsko mišije anti humano antitelo na Hromogranin konc.za parafinske tkivne preseke,IVD | ml | 1 |  |  |  | 1 | 1 |  |  |  | 1 | 2 |  | 0
3 | Monoklonsko mišije anti humano antitelo na CK8, RTU.za parafinske tkivne preseke,IVD | ml | 7 |  |  |  | 7 | 7 |  |  |  | 7 | 14 |  | 0
4 | Semikvantitativni imunohistohemijski kit za određivanje stepena ekspresije HER-2 proteina u parafinskim tkivnim uzorcima karcinoma dojke, sadrzi: Rastvor za demaskiranje epitopa, reagens za blokiranje endogene peroksidaze, poliklonsko zečije anti humano HER2 protein antitelo, negativni kontrolni reagens, peroksidazom obeležen polimerni sistem za vizuelizaciju, DAB+ hromogen, supstratni pufer za DAB+, kontrolne pločice sa ćelijskim kulturama. Neophodno je da kit ima odobrenje za primenu od FDA.IVD | testova | 200 |  |  |  | 200 | 200 |  |  |  | 200 | 400 |  | 0
5 | Monoklonsko mišije anti humano antitelo na Granzim B (klon GrB-7) RTU.za parafinske tkivne presekeIVD | ml | 7 |  |  |  | 7 | 7 |  |  |  | 7 | 14 |  | 0
6 | Poliklonsko zečije anti humano antitelo na C-kit konc.za parafinske tkivne preseke,IVD | ml | 1 |  |  |  | 1 | 1 |  |  |  | 1 | 2 |  | 0
7 | Monoklonsko mišije anti humano antitelo na mezotelne ćelije (klon HBME-1) konc.za parafinske tkivne preseke,IVD | ml | 1 |  |  |  | 1 | 1 |  |  |  | 1 | 2 |  | 0
8 | Monoklonsko mišije anti humano antitelo na CD235 a (klon JC159) konc.za parafinske tkivne preseke,IVD | ml | 1 |  |  |  | 1 | 1 |  |  |  | 1 | 2 |  | 0
9 | Monoklonsko mišije anti humano antitelo na NAPSIN (klon IP64) konc.za parafinske tkivne preseke,IVD | ml | 1 |  |  |  | 1 | 1 |  |  |  | 1 | 2 |  | 0
10 | Monoklonsko mišije anti humano antitelo na Myo D1(klon 5.8A) konc.za parafinske tkivne preseke,IVD | ml | 1 |  |  |  | 1 | 1 |  |  |  | 1 | 2 |  | 0
11 | BOB-1 anti humano antitelo RTU. za parafinske preseke za parafinske tkivne preseke,IVD | ml | 7 |  |  |  | 7 | 7 |  |  |  | 7 | 14 |  | 0
12 | Imunohistohemijski kit za dokazivanje p16ink4a proteina u parafinskim tkivnim presecima, sadrži primarno antitelo, sistem za vizuelizaciju i DAB,IVD | testova | 100 |  |  |  | 100 | 100 |  |  |  | 100 | 200 |  | 0
13 | Olovka za zaokruživanje tkivnih preseka za imunohistohemijska bojenja | kom | 8 |  |  |  | 8 | 8 |  |  |  | 8 | 16 |  | 0
14 | Enzim Proteinaza K za imunohistohemiju,IVD | ml | 15 |  |  |  | 15 | 15 |  |  |  | 15 | 30 |  | 0
15 | Razblaživač antitela za smanjeno nespecifično bojenje, IVD | ml | 360 |  |  |  | 360 | 360 |  |  |  | 360 | 720 |  | 0
16 | TWEEN 20 | ml | 300 |  |  |  | 300 | 300 |  |  |  | 300 | 600 |  | 0
KLINIKA ZA ENDOKRINOLOGIJU VMA
Partija 17: Reagensi za bojenje po Giemsi
17.1 | May Grunwald boja | ml | 10000 |  |  |  | 10000 | 10000 |  |  |  | 10000 | 20000 |  | 0
17.2 | Giemsa boja | ml | 5000 |  |  |  | 5000 | 5000 |  |  |  | 5000 | 10000 |  | 0
| Partija 17 ukupno: 2017: 75.000,00 bez PDVa 90.000,00 sa PDVom 2018: 75.000,00 bez PDVa 90.000,00 sa PDVom | [13 empty] | 0
CENTAR ZA GINEKOLOGIJU I HUMANU REPRODUKCIJU
Partija 18: Boje za Papanikolau test
18.1 | Boja za Papanikolau test - Orange G | ml | 28000 | 8000 |  |  | 36000 | 28000 | 8000 |  |  | 36000 | 72000 |  | 0
18.2 | Boja za Papanikolau test -Polychrom | ml | 28000 | 8000 |  |  | 36000 | 28000 | 8000 |  |  | 36000 | 72000 |  | 0
18.3 | Boja za Papanikolau test Hematoxline | ml | 28000 | 8000 |  |  | 36000 | 28000 | 8000 |  |  | 36000 | 72000 |  | 0
| Partija 18 ukupno: 2017: 540.000,00 bez PDVa 648.000,00 sa PDVom 2018: 540.000,00 bez PDVa 648.000,00 sa PDVom | [13 empty] | 0
KLINIKA ZA KOŽNE I POLNE BOLESTI VMA
19 | Poliklonsko zečije anti humano antitelo na IgG (FITC), za IVD, koncentrovani rastvor za izradu radnog, razređenog rastvora IVD | ml | 8 |  |  |  | 8 | 8 |  |  |  | 8 | 16 |  | 0
20 | Poliklonsko zečije anti humano antitelo na IgM (FITC), za IVD, koncentrovani rastvor za izradu radnog, razređenog rastvora IVD | ml | 6 |  |  |  | 6 | 6 |  |  |  | 6 | 12 |  | 0
21 | Poliklonsko zečije anti humano antitelo na C3 (FITC), za IVD, koncentrovani rastvor za izradu radnog, razređenog rastvora IVD | ml | 6 |  |  |  | 6 | 6 |  |  |  | 6 | 12 |  | 0
22 | Poliklonsko zečije anti humano antitelo na IgA (FITC), za IVD, koncentrovani rastvor za izradu radnog, razređenog rastvora IVD | ml | 6 |  |  |  | 6 | 6 |  |  |  | 6 | 12 |  | 0
23 | Poliklonsko zečije anti humano antitelo na Fibrinogen (FITC), za IVD, koncentrovani rastvor za izradu radnog, razređenog rastvora IVD | ml | 6 |  |  |  | 6 | 6 |  |  |  | 6 | 12 |  | 0
24 | Komercijalni, kriostatski, tkivni preseci ezofagusa majmuna za dijagnostiku autoimunih bolesti, IIFT Oesophagus (Monkey) | kom/1 testno mesto | 700 |  |  |  | 700 | 700 |  |  |  | 700 | 1400 |  | 0
25 | EPIKUTANI TESTOVI EVROPSKE STANDARDNE SERIJE, SET SADRŽI 30 alergena. | SET | 3 | 1 |  |  | 4 | 3 | 1 |  |  | 4 | 8 |  | 0
26 | Alergen za Prick test (bakterija) | ml | 28 | 4 | 20 |  | 52 | 28 | 4 | 20 |  | 52 | 104 |  | 0
27 | Alergen za Prick test (gljivice-buđ) | ml | 40 | 4 | 20 |  | 64 | 40 | 4 | 20 |  | 64 | 128 |  | 0
28 | Alergen za Prick test (dlaka psa) | ml | 20 | 4 | 20 |  | 44 | 20 | 4 | 20 |  | 44 | 88 |  | 0
29 | Alergen za Prick test (perje) | ml | 40 | 4 | 20 |  | 64 | 40 | 4 | 20 |  | 64 | 128 |  | 0
30 | Alergen za Prick test (dlaka mačke) | ml | 20 | 4 | 20 |  | 44 | 20 | 4 | 20 |  | 44 | 88 |  | 0
31 | Alergen za Prick test (polen "mačijeg repka") | ml | 20 | 4 |  |  | 24 | 20 | 4 |  |  | 24 | 48 |  | 0
32 | Alergen za Prick test (kućna prašina) | ml | 40 | 4 | 20 |  | 64 | 40 | 4 | 20 |  | 64 | 128 |  | 0
33 | Alergen za Prick test (duvan) | ml | 28 | 4 | 20 |  | 52 | 28 | 4 | 20 |  | 52 | 104 |  | 0
34 | Alergen za Prick test (polen korova) | ml | 40 | 4 | 20 |  | 64 | 40 | 4 | 20 |  | 64 | 128 |  | 0
35 | Alergen za Prick test (polen trava) | ml | 28 | 4 | 20 |  | 52 | 28 | 4 | 20 |  | 52 | 104 |  | 0
36 | Alergen za Prick test (polen drveća) | ml | 40 | 4 | 20 |  | 64 | 40 | 4 | 20 |  | 64 | 128 |  | 0
37 | Alergen za Prick test (fiziološki rastvor) | ml | 52 | 4 | 20 |  | 76 | 52 | 4 | 20 |  | 76 | 152 |  | 0
38 | Alergen za Prick test histamin | ml | 68 | 4 |  |  | 72 | 68 | 4 |  |  | 72 | 144 |  | 0
39 | Alergen za Prick test Dermatophagoides | ml | 40 | 4 | 20 |  | 64 | 40 | 4 | 20 |  | 64 | 128 |  | 0
CENTAR ZA KONTROLU TROVANJA
40 | Test panel za otkrivanje sredstava zloupotrebe u urinu - 5 grupa (AMP,COC,MOP,MDMA,THC) | kom | 4000 |  |  |  | 4000 | 4000 |  |  |  | 4000 | 8000 |  | 0
41 | PREDKOLONA ZA TEČNU HROMATOGRAFIJU C8 5 um 3,9x20mm koja se koristi na HPLC/PDA sistemu Waters Alliance za toksikološki skrining, sa mobilnom fazom A: H2O/NaH2PO4 50mM pH 3,6 (sa H3PO4 ) B: acetonitril u gradijentu za hromatografsko razdvajanje 1080 jedinjenja. Retenciona vremena (Rt) se potpuno poklapaju sa Rt UV-toksikološke biblioteke od 1080 jedinjenja | pakovanje | 3 |  |  |  | 3 | 3 |  |  |  | 3 | 6 |  | 0
42 | KOLONA ZA TEČNU HROMATOGRAFIJU C8, 5µm, 100 Å ; 4,6mmx250mm koja se koristi na HPLC/PDA sistemu Waters Alliance za toksikološki skrining, sa mobilnom fazom A: H2O/NaH2PO4 50mM pH 3,6 (sa H3PO4 ) B: acetonitril u gradijentu za hromatografsko razdvajanje 1080 jedinjenja. Retenciona vremena (Rt) se potpuno poklapaju sa Rt UV-toksikološke biblioteke od 1080 jedinjenja | kom | 4 |  |  |  | 4 | 4 |  |  |  | 4 | 8 |  | 0
43 | KOLONA ZA EKSTRAKCIJU BIOLOŠKIH TEČNOSTI poly(divinylbenzene-co-N-vinylpyrrolidone) 60mg/3ml | kom | 4000 |  |  |  | 4000 | 4000 |  |  |  | 4000 | 8000 |  | 0
44 | KOLONA ZA EKSTRAKCIJU BIOLOŠKIH TEČNOSTI REVERZNO FAZNA (punjenje polidivinilbenzen) 60mg/3ml | kom | 2000 |  |  |  | 2000 | 3000 |  |  |  | 3000 | 5000 |  | 0
45 | KOLONA ZA TEČNU HROMATOGRAFIJU MSC18 3,5µm, 2,1mmx150mm koja se koristi na LC/MS sistemu Waters Alliance za toksikološki skrining, sa mobilnom fazom A: H2O/mravlja kis B: acetonitril/mravlja kis.u gradijentu za hromatografsko razdvajanje 500 jedinjenja. Retenciona vremena (Rt) se potpuno poklapaju sa Rt MS-toksikološke biblioteke od 500 jedinjenja | kom | 3 |  |  |  | 3 | 3 |  |  |  | 3 | 6 |  | 0
46 | KOLONA ZA TEČNU HROMATOGRAFIJU ODS2 5um 4,6x100 mm koja se koristi na LC/MS sistemu Waters Alliance za toksikološki skrining sa mobilnom fazom A: H2O/mravlja kis B: acetonitril/mravlja kis.u gradijentu za hromatografsko razdvajanje opijata morfinske strukture | kom | 2 |  |  |  | 2 | 2 |  |  |  | 2 | 4 |  | 0
47 | INSERTI ZA VIJALE 100 μL | kom | 100 |  |  |  | 100 | 100 |  |  |  | 100 | 200 |  | 0
48 | Set od 1000 kolona za ekstrakciju bioloških tečnosti reverzno fazna (punjenje polarni polimer pH 1-14) 60mg/3ml sajednim manifoldom sa 12 mesta za pripremu uzoraka biološkog materijala za čvrsto-tečnu ekstrakciju i filtraciju (staklena komora, polipropilenski poklopac za 12 kolona, regulator pritiska sa manometrom) | set | 1 |  |  |  | 1 | 0 |  |  |  | 0 | 1 |  | 0
49 | Test traka za otkrivanje fenciklidina u urinu | kom | 50 |  |  |  | 50 | 50 |  |  |  | 50 | 100 |  | 0
50 | Test traka za otkrivanje metabolita metadona EDDP u urinu | kom | 100 |  |  |  | 100 | 100 |  |  |  | 100 | 200 |  | 0
51 | Test traka za otkrivanje buprenorfina u urinu | kom | 50 |  |  |  | 50 | 50 |  |  |  | 50 | 100 |  | 0
52 | Test traka za otkrivanje tramadola u urinu | kom | 100 |  |  |  | 100 | 100 |  |  |  | 100 | 200 |  | 0
53 | Test posuda sa termometrom za profesionalno prikupljanje urina sa indikatorom temperature | kom | 4000 |  |  |  | 4000 | 3000 |  |  |  | 3000 | 7000 |  | 0
54 | Epruvete sa navojem od 50ml za profesionalno prikupljanje i čuvanje urina koja se može zamrznuti | kom | 4000 |  |  |  | 4000 | 3000 |  |  |  | 3000 | 7000 |  | 0
55 | Kolona za UPLC, C18, 100 x 2.1 mm, 3 μm | kom | 2 |  |  |  | 2 | 2 |  |  |  | 2 | 4 |  | 0
56 | Pretkolona za UPLC, 3 μm 10 x 2.1 mm guard column | kom | 3 |  |  |  | 3 | 3 |  |  |  | 3 | 6 |  | 0
57 | Kolona za gasnu hromatografiju za određivanje alkohola u krvi BAC1 30m, 0.32 mm ID, 1,8μm | kom | 1 |  |  |  | 1 | 0 |  |  |  | 0 | 1 |  | 0
58 | Kolona za gasnu hromatografiju DB5 30m, 0.25 mm ID, 0,25 μm | kom | 1 |  |  |  | 1 | 1 |  |  |  | 1 | 2 |  | 0
59 | kolone za čvrsto-faznu ekstrakciju sudskog materijala SPE kertridži 10g | kom | 30 |  |  |  | 30 | 80 |  |  |  | 80 | 110 |  | 0
IMI
60 | Set za detekciju kalprotektina u humanim uzorcima fecesa, brzi kvantitativni test, kompatibilan sa aparatom Quantum blue, količina dovoljna za 25 uzoraka (detekcione ploče, reagens za ekstrakciju, reagens za rastvaranje, LOT identifikaciona kartica) | SET | 20 |  |  |  | 20 | 20 |  |  |  | 20 | 40 |  | 0
61 | Set za uzorkovanje fecesa, za određivanje kalprotektina u humanim uzorcima, brzi kvantitativni test,kompatibilan sa aparatom Quantum blue, količina dovoljna za 50 uzoraka (specijalna plastična posuda za homogenizaciju uzorka) | SET | 10 |  |  |  | 10 | 10 |  |  |  | 10 | 20 |  | 0
62 | Set za unutarćelijsko bojenje molekula, podesan za rad na protočnom citometru, količina dovoljna za 100 uzoraka (reagens za fiksaciju ćelija, reagens za permeabilizaciju ćelija) | Set | 2 |  |  |  | 2 | 2 |  |  |  | 2 | 4 |  | 0
63 | Sekundarna antitela pogodna za indirektnu imunofluorescencu antihumana, specifična za IgG, Fitc antitela, spremna za upotrebu bez dodatnog razblaživanja (''Ready to use''), visoko prečišćena i sa niskim stepenom pozadinske fluorescence | ml |  |  |  |  | 0 | 300 |  |  |  | 300 | 300 |  | 0
64 | CFSE (carboxyfluorescein diacetate succinimidyl ester) kit za praćenje ćelijske deobe pomoću protočne citofluorimetrije, boja ekscitabilna plavim laserom (488nm). Sadrži 5 bočica sa po 100 mikrograma CFSE i 1 bočicu sa 500 mikrolitara DMSO. | SET | 2 |  |  |  | 2 | 1 |  |  |  | 1 | 3 |  | 0
65 | Antitelo pogodno za citofluorimetriju anti-humano specifično za CD16, FITC, količina potrebna za analizu 100 uzoraka | kom | 1 |  |  |  | 1 | 1 |  |  |  | 1 | 2 |  | 0
66 | Antitelo pogodno za citofluorimetriju anti-humano specifično za CD15, FITC, količina potrebna za analizu 100 uzoraka | kom | 1 |  |  |  | 1 | 1 |  |  |  | 1 | 2 |  | 0
67 | Antitelo pogodno za citofluorimetriju anti-humano specifično za CD66b, FITC, količina potrebna za analizu 100 uzoraka | kom | 1 |  |  |  | 1 | 1 |  |  |  | 1 | 2 |  | 0
68 | Antitelo pogodno za citofluorimetriju anti-humano specifično za CD10, PE, količina potrebna za analizu 100 uzoraka | kom | 2 |  |  |  | 2 | 2 |  |  |  | 2 | 4 |  | 0
69 | Antitelo pogodno za citofluorimetriju anti-humano specifično za CD14, PE, količina potrebna za analizu 100 uzoraka | kom | 1 |  |  |  | 1 | 1 |  |  |  | 1 | 2 |  | 0
70 | Antitelo pogodno za citofluorimetriju anti-humano specifično za Arginazu 1, PE, količina potrebna za analizu 100 uzoraka | kom | 2 |  |  |  | 2 | 2 |  |  |  | 2 | 4 |  | 0
71 | Antitelo pogodno za citofluorimetriju anti-humano specifično za CD45, ECD ili PEDyLight594, količina potrebna za analizu 100 uzoraka | kom | 5 |  |  |  | 5 | 5 |  |  |  | 5 | 10 |  | 0
72 | Antitelo pogodno za citofluorimetriju anti-humano specifično za CD11b, PECy5, količina potrebna za analizu 100 uzoraka | kom | 2 |  |  |  | 2 | 2 |  |  |  | 2 | 4 |  | 0
73 | Antitelo pogodno za citofluorimetriju anti-humano specifično za HLA-DR, PECy7, količina potrebna za analizu 100 uzoraka | kom | 2 |  |  |  | 2 | 2 |  |  |  | 2 | 4 |  | 0
74 | Antitelo pogodno za citofluorimetriju anti-humano specifično za CD271, FITC, količina potrebna za analizu 100 uzoraka | kom | 2 |  |  |  | 2 | 1 |  |  |  | 1 | 3 |  | 0
75 | Antitelo pogodno za citofluorimetriju anti-humano specifično za CD133, FITC, količina potrebna za analizu 100 uzoraka | kom | 2 |  |  |  | 2 | 1 |  |  |  | 1 | 3 |  | 0
76 | Antitelo pogodno za citofluorimetriju anti-humano specifično za CD105, FITC, količina potrebna za analizu 100 uzoraka | kom | 2 |  |  |  | 2 | 1 |  |  |  | 1 | 3 |  | 0
77 | Antitelo pogodno za citofluorimetriju anti-humano specifično za CD73, PE, količina potrebna za analizu 100 uzoraka | kom | 2 |  |  |  | 2 | 1 |  |  |  | 1 | 3 |  | 0
78 | Antitelo pogodno za citofluorimetriju anti-humano specifično za CD90, PE, količina potrebna za analizu 100 uzoraka | kom | 2 |  |  |  | 2 | 1 |  |  |  | 1 | 3 |  | 0
79 | Antitelo pogodno za citofluorimetriju anti-humano specifično za CD45, PECy5, količina potrebna za analizu 100 uzoraka | kom | 5 |  |  |  | 5 | 5 |  |  |  | 5 | 10 |  | 0
80 | Antitelo pogodno za citofluorimetriju anti-humano specifično za CD34 (klasa III epitopa), PECy7, količina potrebna za analizu 100 uzoraka | kom | 5 |  |  |  | 5 | 5 |  |  |  | 5 | 10 |  | 0
81 | 7-Aminoactinomycin D (7AAD), boja za procenu vijabilnosti ćelija, podesna za rad na protočnom citometru, količina dovoljna za najmanje 200 analiza | kom | 2 |  |  |  | 2 | 2 |  |  |  | 2 | 4 |  | 0
82 | Antitelo pogodno za citofluorimetriju anti-humano specifično za CD8, FITC, količina potrebna za analizu 100 uzoraka | kom | 3 |  |  |  | 3 | 3 |  |  |  | 3 | 6 |  | 0
83 | Antitelo pogodno za citofluorimetriju anti-humano specifično za CD4, PE, količina potrebna za analizu 100 uzoraka | kom | 3 |  |  |  | 3 | 3 |  |  |  | 3 | 6 |  | 0
84 | Antitelo pogodno za citofluorimetriju anti-humano specifično za CD3, ECD ili PEDyLight594, količina potrebna za analizu 100 uzoraka. Osim navedenih, prihvatljive su i sledeće boje: PE/Dazzle 594. | kom | 5 |  |  |  | 5 | 5 |  |  |  | 5 | 10 |  | 0
85 | Humani panel za detekciju 13 proinflamatornih hemokina: MCP-1, RANTES, IP-10, Eotaxin, TARC, MIP-1 alpha, MIP-1 beta, MIG, MIP-3 alpha, ENA-78, GRO alpha, T-TAC, IL-8 | SET | 1 |  |  |  | 1 | 1 |  |  |  | 1 | 2 |  | 0
86 | Humani panel za detekciju 13 adipokina i citokina: Adiponectin, Adipsin, RBP4, MCP-1, IL-1β, IP-10, IL-10, IL-8, Leptin, IL-6, IFN-γ, Resistin, and TNF-α | SET | 1 |  |  |  | 1 | 1 |  |  |  | 1 | 2 |  | 0
87 | Humani panel za detekciju 13 Th citokina: IL-2, IL-4, IL-5, IL-6, IL-9, IL-10, IL-13, IL-17A, IL-17F, IL-21, IL-22, IFN-gamma, TNF-alpha | SET | 1 |  |  |  | 1 | 1 |  |  |  | 1 | 2 |  | 0
88 | Serum nerođenog teleta (fetal calf serum - FCS), sterilan, pogodan za ćelijske kulture | ml | 6000 |  |  |  | 6000 | 2500 |  |  |  | 2500 | 8500 |  | 0
89 | Tečnost za hidrodinamičko fokusiranje u aparatu za protočnu citometriju (podesna za FC 500 Beckman Coulter protočni citometar) | ml | 150000 |  |  |  | 150000 | 150000 |  |  |  | 150000 | 300000 |  | 0
90 | Set za detekciju cANCA i pANCA autoantitela u serumu pacijenata, količina dovoljna za 100 testova (10x10). Set sadrži: 10 pločica sa 10 mesta obloženih granulocitima, konjugat sekundarnih antitela obeleženih Fitc-om, pozitivna i negativna kontrola, PBS, tween 20, medijum za prijanjanje, pokrovna stakla | SET |  |  |  |  | 0 | 10 |  |  |  | 10 | 10 |  | 0
91 | Antitelo pogodno za citofluorimetriju anti-humano B7-H1 (CD274) PE količina za analizu 100 uzoraka | kom |  |  |  |  | 0 | 1 |  |  |  | 1 | 1 |  | 0
92 | Antitelo pogodno za citofluorimetriju anti-humano B7-H4 Fitc antitelo, količina za analizu 100 uzoraka. Osim navedene, prihvatljive su i sledeće boje: Alexa Fluor 488. | kom |  |  |  |  | 0 | 1 |  |  |  | 1 | 1 |  | 0
93 | Antitelo pogodno za citofluorimetriju anti-humano specifično za CD247 (Z lanac), Fitc, količina potrebna za analizu 100 uzoraka | kom |  |  |  |  | 0 | 1 |  |  |  | 1 | 1 |  | 0
94 | Antitelo pogodno za citofluorimetriju anti-humano specifično za CD14, PEDyLight 594, količina potrebna za analizu 100 uzoraka. Osim navedene, prihvatljive su i sledeće boje: PE/Dazzle 594 ili ECD. | kom | 1 |  |  |  | 1 | 1 |  |  |  | 1 | 2 |  | 0
95 | Antitelo pogodno za citofluorimetriju anti-humano specifično za VEGFR1, PECy7, količina potrebna za analizu 100 uzoraka | kom |  |  |  |  | 0 | 1 |  |  |  | 1 | 1 |  | 0
96 | Antitelo pogodno za citofluorimetriju anti-humano specifično za CD14, PECy5, količina potrebna za analizu 100 uzoraka. Osim navedene, prihvatljive su i sledeće boje: PerCP/Cy5.5 ili PerCP. | kom |  |  |  |  | 0 | 1 |  |  |  | 1 | 1 |  | 0
97 | Antitelo pogodno za citofluorimetriju anti-humano specifično za CD45, PECy7, količina potrebna za analizu 100 uzoraka | kom | 5 |  |  |  | 5 | 5 |  |  |  | 5 | 10 |  | 0
98 | Antitelo pogodno za citofluorimetriju anti-humano MPO (mijeloperoksidaza) Fitc antitelo, količina potrebna za analizu 100 uzoraka | kom |  |  |  |  | 0 | 1 |  |  |  | 1 | 1 |  | 0
99 | Antitelo pogodno za citofluorimetriju anti-humano IDO alexa fluor 488 antitelo, količina za analizu 100 uzoraka | kom |  |  |  |  | 0 | 1 |  |  |  | 1 | 1 |  | 0
100 | Antitelo pogodno za protočnu citofluorimetriju antihumano, specifično za CD13, Fitc antitelo, količina dovoljna za 100 uzoraka | kom |  |  |  |  | 0 | 1 |  |  |  | 1 | 1 |  | 0
101 | Antitelo pogodno za protočnu citofluorimetriju antihumano, specifično za CD2, Fitc antitelo, količina dovoljna za 100 uzoraka | kom |  |  |  |  | 0 | 1 |  |  |  | 1 | 1 |  | 0
102 | Antitelo pogodno za protočnu citofluorimetriju antihumano, specifično za CD7, Fitc antitelo, količina dovoljna za 100 uzoraka | kom |  |  |  |  | 0 | 1 |  |  |  | 1 | 1 |  | 0
103 | Antitelo pogodno za protočnu citofluorimetriju antihumano, specifično za HLADR, Fitc antitelo, količina dovoljna za 100 uzoraka | kom | 1 |  |  |  | 1 | 1 |  |  |  | 1 | 2 |  | 0
104 | Antitelo pogodno za protočnu citofluorimetriju antihumano, specifično za CD14, Fitc antitelo, količina dovoljna za 100 uzoraka | kom |  |  |  |  | 0 | 1 |  |  |  | 1 | 1 |  | 0
105 | Antitelo pogodno za protočnu citofluorimetriju antihumano, specifično za CD235a, Fitc antitelo, količina dovoljna za 100 uzoraka | kom | 1 |  |  |  | 1 | 1 |  |  |  | 1 | 2 |  | 0
106 | Antitelo pogodno za protočnu citofluorimetriju antihumano, specifično za CD36, Fitc antitelo, količina dovoljna za 100 uzoraka | kom | 1 |  |  |  | 1 | 1 |  |  |  | 1 | 2 |  | 0
107 | Antitelo pogodno za protočnu citofluorimetriju antihumano, specifično za CD5, Fitc antitelo, količina dovoljna za 100 uzoraka | kom | 2 |  |  |  | 2 | 1 |  |  |  | 1 | 3 |  | 0
108 | Antitelo pogodno za protočnu citofluorimetriju antihumano, specifično za CD38, Fitc antitelo, količina dovoljna za 100 uzoraka | kom |  |  |  |  | 0 | 1 |  |  |  | 1 | 1 |  | 0
109 | Antitelo pogodno za protočnu citofluorimetriju antihumano, specifično za CD13, PE antitelo, količina dovoljna za 100 uzoraka | kom |  |  |  |  | 0 | 1 |  |  |  | 1 | 1 |  | 0
110 | Antitelo pogodno za protočnu citofluorimetriju antihumano, specifično za CD33, PE antitelo, količina dovoljna za 100 uzoraka | kom |  |  |  |  | 0 | 2 |  |  |  | 2 | 2 |  | 0
111 | Antitelo pogodno za protočnu citofluorimetriju antihumano, specifično za CD117, PE antitelo, količina dovoljna za 100 uzoraka | kom | 1 |  |  |  | 1 | 1 |  |  |  | 1 | 2 |  | 0
112 | Antitelo pogodno za protočnu citofluorimetriju antihumano, specifično za HLADR, PE antitelo, količina dovoljna za 100 uzoraka | kom | 1 |  |  |  | 1 | 2 |  |  |  | 2 | 3 |  | 0
113 | Antitelo pogodno za protočnu citofluorimetriju antihumano, specifično za CD64, PE antitelo, količina dovoljna za 100 uzoraka | kom | 1 |  |  |  | 1 | 1 |  |  |  | 1 | 2 |  | 0
114 | Antitelo pogodno za protočnu citofluorimetriju antihumano, specifično za CD71, PE antitelo, količina dovoljna za 100 uzoraka | kom | 1 |  |  |  | 1 | 1 |  |  |  | 1 | 2 |  | 0
115 | Antitelo pogodno za protočnu citofluorimetriju antihumano, specifično za CD56, PE antitelo, količina dovoljna za 100 uzoraka | kom |  |  |  |  | 0 | 2 |  |  |  | 2 | 2 |  | 0
116 | Antitelo pogodno za protočnu citofluorimetriju antihumano, specifično za CD43, PE antitelo, količina dovoljna za 100 uzoraka | kom |  |  |  |  | 0 | 1 |  |  |  | 1 | 1 |  | 0
117 | Antitelo pogodno za protočnu citofluorimetriju antihumano, specifično za CD30, PE antitelo, količina dovoljna za 100 uzoraka | kom |  |  |  |  | 0 | 1 |  |  |  | 1 | 1 |  | 0
118 | Antitelo pogodno za protočnu citofluorimetriju antihumano, specifično za CD23, konjugovano sa ECD ili drugom bojom čiji je emisioni spektar kompatibilan sa emisionim spektrom ECD i ekscitira se plavim laserom talasne dužine 488 nm, količina dovoljna za 100 uzoraka | kom |  |  |  |  | 0 | 1 |  |  |  | 1 | 1 |  | 0
119 | Antitelo pogodno za protočnu citofluorimetriju antihumano, specifično za CD19, konjugovano sa ECD ili drugom bojom čiji je emisioni spektar kompatibilan sa emisionim spektrom ECD (npr. PEDyLight594) i ekscitira se plavim laserom talasne dužine 488 nm, količina dovoljna za 100 uzoraka | kom | 5 |  |  |  | 5 | 5 |  |  |  | 5 | 10 |  | 0
120 | Antitelo pogodno za protočnu citofluorimetriju antihumano, specifično za CD34, PECy5 antitelo, količina dovoljna za 100 uzoraka | kom | 5 |  |  |  | 5 | 5 |  |  |  | 5 | 10 |  | 0
121 | Antitelo pogodno za protočnu citofluorimetriju antihumano, specifično za CD22, PECy5 antitelo, količina dovoljna za 100 uzoraka | kom | 1 |  |  |  | 1 | 1 |  |  |  | 1 | 2 |  | 0
122 | Antitelo pogodno za protočnu citofluorimetriju antihumano, specifično za CD117, PECy5 antitelo, količina dovoljna za 100 uzoraka | kom | 1 |  |  |  | 1 | 2 |  |  |  | 2 | 3 |  | 0
123 | Antitelo pogodno za protočnu citofluorimetriju antihumano, specifično za CD10, PECy5 antitelo, količina dovoljna za 100 uzoraka | kom | 2 |  |  |  | 2 | 2 |  |  |  | 2 | 4 |  | 0
124 | Antitelo pogodno za protočnu citofluorimetriju antihumano, specifično za CD138, PECy5 antitelo, količina dovoljna za 100 uzoraka. Osim navedene, prihvatljive su i sledeće boje:PerCP/Cy5.5. | kom |  |  |  |  | 0 | 1 |  |  |  | 1 | 1 |  | 0
125 | Antitelo pogodno za protočnu citofluorimetriju antihumano, specifično za CD25, PE antitelo, količina dovoljna za 100 uzoraka | kom |  |  |  |  | 0 | 1 |  |  |  | 1 | 1 |  | 0
126 | Antitelo pogodno za protočnu citofluorimetriju antihumano, specifično za CD11c, PECy7 antitelo, količina dovoljna za 100 uzoraka | kom |  |  |  |  | 0 | 1 |  |  |  | 1 | 1 |  | 0
127 | Antitelo pogodno za protočnu citofluorimetriju antihumano, specifično za CD103, PE antitelo, količina dovoljna za 100 uzoraka | kom |  |  |  |  | 0 | 1 |  |  |  | 1 | 1 |  | 0
128 | Antitelo pogodno za protočnu citofluorimetriju antihumano, specifično za jedarnu TdT, Fitc antitelo, količina dovoljna za 100 uzoraka | kom | 2 |  |  |  | 2 | 1 |  |  |  | 1 | 3 |  | 0
129 | Antitelo pogodno za protočnu citofluorimetriju antihumano, specifično za CD123, PE antitelo, količina dovoljna za 100 uzoraka | kom |  |  |  |  | 0 | 1 |  |  |  | 1 | 1 |  | 0
130 | Antitelo pogodno za protočnu citofluorimetriju antihumano, specifično za citoplazmatski CD79a, PE antitelo, količina dovoljna za 100 uzoraka | kom |  |  |  |  | 0 | 1 |  |  |  | 1 | 1 |  | 0
131 | Antitelo pogodno za protočnu citofluorimetriju antihumano, specifično za FMC7, Fitc antitelo, količina dovoljna za 100 uzoraka | kom |  |  |  |  | 0 | 1 |  |  |  | 1 | 1 |  | 0
132 | Antitelo pogodno za protočnu citofluorimetriju antihumano, specifično za CD163, PE/Cy7 antitelo, količina dovoljna za 100 uzoraka | kom |  |  |  |  | 0 | 1 |  |  |  | 1 | 1 |  | 0
133 | Antitelo pogodno za protočnu citofluorimetriju antihumano, specifično za CD26, Fitc antitelo, količina dovoljna za 100 uzoraka | kom |  |  |  |  | 0 | 1 |  |  |  | 1 | 1 |  | 0
134 | Antitelo pogodno za protočnu citofluorimetriju antihumano, specifično za TIA-1, PE/Cy7 antitelo, količina dovoljna za 100 uzoraka | kom |  |  |  |  | 0 | 1 |  |  |  | 1 | 1 |  | 0
135 | Antitelo pogodno za protočnu citofluorimetriju antihumano, specifično za ZAP70, Fitc antitelo, količina dovoljna za 100 uzoraka | kom |  |  |  |  | 0 | 1 |  |  |  | 1 | 1 |  | 0
136 | Antitelo pogodno za protočnu citofluorimetriju antihumano, specifično za bcl-2, PE/Cy7 antitelo, količina dovoljna za 100 uzoraka | kom |  |  |  |  | 0 | 1 |  |  |  | 1 | 1 |  | 0
137 | Antitelo pogodno za protočnu citofluorimetriju antihumano, specifično za CD15, PE antitelo, količina dovoljna za 100 uzoraka | kom |  |  |  |  | 0 | 1 |  |  |  | 1 | 1 |  | 0
138 | Antitelo pogodno za protočnu citofluorimetriju antihumano, specifično za CD2, PE antitelo, količina dovoljna za 100 uzoraka | kom |  |  |  |  | 0 | 1 |  |  |  | 1 | 1 |  | 0
139 | Antitelo pogodno za protočnu citofluorimetriju antihumano, specifično za CD7, PE antitelo, količina dovoljna za 100 uzoraka | kom | 2 |  |  |  | 2 | 1 |  |  |  | 1 | 3 |  | 0
140 | Antitelo pogodno za protočnu citofluorimetriju antihumano, specifično za CD5, PECy5 antitelo, količina dovoljna za 100 uzoraka | kom | 1 |  |  |  | 1 | 1 |  |  |  | 1 | 2 |  | 0
141 | Antitelo pogodno za protočnu citofluorimetriju antihumano, specifično za CD38, PE/Cy7 antitelo, količina dovoljna za 100 uzoraka | kom | 1 |  |  |  | 1 | 1 |  |  |  | 1 | 2 |  | 0
142 | Antitelo pogodno za protočnu citofluorimetriju antihumano, specifično za CD33, PE/Cy7 antitelo, količina dovoljna za 100 uzoraka | kom |  |  |  |  | 0 | 1 |  |  |  | 1 | 1 |  | 0
143 | Antitelo pogodno za protočnu citofluorimetriju antihumano, specifično za CD4, Fitc antitelo, količina dovoljna za 100 uzoraka | kom |  |  |  |  | 0 | 1 |  |  |  | 1 | 1 |  | 0
144 | Antitelo pogodno za protočnu citofluorimetriju antihumano, specifično za CD8, PE antitelo, količina dovoljna za 100 uzoraka | kom |  |  |  |  | 0 | 1 |  |  |  | 1 | 1 |  | 0
145 | Antitelo pogodno za protočnu citofluorimetriju antihumano, specifično za CD20, PE antitelo, količina dovoljna za 100 uzoraka | kom | 2 |  |  |  | 2 | 1 |  |  |  | 1 | 3 |  | 0
146 | Antitelo pogodno za protočnu citofluorimetriju antihumano, specifično za CD23, PE/Cy7 antitelo, količina dovoljna za 100 uzoraka | kom |  |  |  |  | 0 | 1 |  |  |  | 1 | 1 |  | 0
147 | Antitelo pogodno za protočnu citofluorimetriju antihumano, specifično za CD79b, PE antitelo, količina dovoljna za 100 uzoraka | kom |  |  |  |  | 0 | 1 |  |  |  | 1 | 1 |  | 0
148 | Antitelo pogodno za protočnu citofluorimetriju antihumano, specifično za CD57, PECy5 antitelo, količina dovoljna za 100 uzoraka | kom |  |  |  |  | 0 | 1 |  |  |  | 1 | 1 |  | 0
149 | Antitelo pogodno za protočnu citofluorimetriju antihumano, specifično za CD41a, Fitc antitelo, količina dovoljna za 100 uzoraka | kom | 1 |  |  |  | 1 | 1 |  |  |  | 1 | 2 |  | 0
150 | Antitelo pogodno za protočnu citofluorimetriju antihumano, specifično za CD61, PE antitelo, količina dovoljna za 100 uzoraka | kom | 1 |  |  |  | 1 | 1 |  |  |  | 1 | 2 |  | 0
151 | Antitelo pogodno za protočnu citofluorimetriju antihumano, specifično za B7-H1 (CD274), Fitc antitelo, količina dovoljna za 100 uzoraka | kom |  |  |  |  | 0 | 1 |  |  |  | 1 | 1 |  | 0
152 | Antitelo pogodno za protočnu citofluorimetriju antihumano, specifično za CCR2, PE antitelo, količina dovoljna za 100 uzoraka | kom |  |  |  |  | 0 | 1 |  |  |  | 1 | 1 |  | 0
153 | Antitelo pogodno za protočnu citofluorimetriju antihumano, specifično za CD1d, konjugovano sa ECD ili drugom bojom čiji je emisioni spektar kompatibilan sa emisionim spektrom ECD i ekscitira se plavim laserom talasne dužine 488 nm, količina dovoljna za 100 uzoraka | kom |  |  |  |  | 0 | 1 |  |  |  | 1 | 1 |  | 0
154 | Antitelo pogodno za protočnu citofluorimetriju antihumano, specifično za CD300e, PE antitelo, količina dovoljna za 100 uzoraka | kom |  |  |  |  | 0 | 1 |  |  |  | 1 | 1 |  | 0
155 | Antitelo pogodno za protočnu citofluorimetriju antihumano, specifično za ''kappa'' laki lanac imunoglobulina, Fitc antitelo, količina dovoljna za 100 uzoraka | kom | 1 |  |  |  | 1 | 1 |  |  |  | 1 | 2 |  | 0
156 | Antitelo pogodno za protočnu citofluorimetriju antihumano, specifično za ''lambda'' laki lanac imunoglobulina, PE antitelo, količina dovoljna za 100 uzoraka | kom | 1 |  |  |  | 1 | 1 |  |  |  | 1 | 2 |  | 0
157 | Antitelo pogodno za protočnu citofluorimetriju antihumano, specifično za IgM, PECy5 ili PerCP/Cy5.5 antitelo, količina dovoljna za 100 uzoraka | kom | 1 |  |  |  | 1 | 1 |  |  |  | 1 | 2 |  | 0
158 | Antitelo pogodno za protočnu citofluorimetriju, negativna izotipska kontrola FITC, količina dovoljna za 100 uzoraka | kom |  |  |  |  | 0 | 3 |  |  |  | 3 | 3 |  | 0
159 | Antitelo pogodno za protočnu citofluorimetriju, negativna izotipska kontrola PE, količina dovoljna za 100 uzoraka | kom |  |  |  |  | 0 | 3 |  |  |  | 3 | 3 |  | 0
160 | Antitelo pogodno za protočnu citofluorimetriju, negativna izotipska kontrola, konjugovano sa ECD ili drugom bojom čiji je emisioni spektar kompatibilan sa emisionim spektrom ECD i ekscitira se plavim laserom talasne dužine 488 nm količina dovoljna za 100 uzoraka | kom |  |  |  |  | 0 | 3 |  |  |  | 3 | 3 |  | 0
161 | Antitelo pogodno za protočnu citofluorimetriju, negativna izotipska kontrola PECy5, količina dovoljna za 100 uzoraka | kom |  |  |  |  | 0 | 3 |  |  |  | 3 | 3 |  | 0
162 | Antitelo pogodno za protočnu citofluorimetriju, negativna izotipska kontrola PECy7, količina dovoljna za 100 uzoraka | kom |  |  |  |  | 0 | 3 |  |  |  | 3 | 3 |  | 0
163 | Test za kvalitativnu detekciju antitela specifičnih za antigene jetre u IgG klasi. Set sadrži: test stripove obložene antigenima: AMA-M2, M2-3E (BPO), Sp100, PML, gp210, LKM-1, LC-1, SLA/LP i Ro-52; Pozitivna kontrola; Enzimski konjugat; Pufer za uzorke; Pufer za ispiranje;Rastvor supstrata. | SET | 1 |  |  |  | 1 |  |  |  |  | 0 | 1 |  | 0
164 | Test za kvalitativnu detekciju pANCA, cANCA i antiGBM antitela u IgG klasi. Set sadrži: test stripove obložene antigenima: mijeloperoksidaza, proteinaza-3 i antigen glomerlularne bazalne membrane; Pozitivna kontrola; Enzimski konjugat; Pufer za uzorke; Pufer za ispiranje;Rastvor supstrata. | SET | 1 |  |  |  | 1 |  |  |  |  | 0 | 1 |  | 0
165 | Test za kvalitativnu detekciju antitela koja se specifično javljaju u miozitisu, u IgG klasi. Set sadrži: test stripove obložene antigenima: Mi-2, Ku, PM-Scl100, PM-Scl75, Jo-1, SRP, PL-7, PL-12, EJ, OJ i Ro-52; Pozitivna kontrola; Enzimski konjugat; Pufer za uzorke; Pufer za ispiranje;Rastvor supstrata. | SET | 1 |  |  |  | 1 |  |  |  |  | 0 | 1 |  | 0
166 | Test za kvalitativnu detekciju antitela koja se specifično javljaju u sistemskoj sklerozi, u IgG klasi. Set sadrži: test stripove obložene antigenima: Scl-70, CENP A, CENP B, RP11, RP155, fibrilarin, NOR90, Th/To, PM-Scl100, PM-Scl75, Ku, PDGFR i Ro-52; Pozitivna kontrola; Enzimski konjugat; Pufer za uzorke; Pufer za ispiranje;Rastvor supstrata. | SET | 1 |  |  |  | 1 |  |  |  |  | 0 | 1 |  | 0
167 | Test za kvalitativnu detekciju antinuklearnih antitela (ANA) u IgG klasi. Set sadrži: test stripove obložene antigenima: nRNP/Sm, Sm, SS-A, Ro-52, SS-B, Scl-70, PM-Scl, Jo-1, CENP B, PCNA, dsDNA, nucleosomes, histones, ribosomal P-proteins i AMA M2; Pozitivna kontrola; Enzimski konjugat; Pufer za uzorke; Pufer za ispiranje;Rastvor supstrata. | SET | 1 |  |  |  | 1 |  |  |  |  | 0 | 1 |  | 0
168 | Komercijalni kit za detekciju FLT3 mutacija na gelu za 33analize; Kit sadrži kontrolne DNK za klonalne i poliklonalnu ćelijsku populaciju, reakcione smeše za detekciju FLT3 ITD i FLT3 D835 mutacija i molekulski marker za određivanje veličine umnoženih fragmenata | KIT | 3 |  |  |  | 3 | 3 |  |  |  | 3 | 6 |  | 0
169 | Kit za određivanje genetske sklonosti za hemohromatozu microarray metodom (EuroArray System)na aparatu EUROIMMUN System;kit sadrži 100 testova | KIT | 1 |  |  |  | 1 | 1 |  |  |  | 1 | 2 |  | 0
170 | Kit za određivanje genetske sklonosti za celijakiju microarray metodom (EuroArray System)na aparatu EUROIMMUN System;kit sadrži 100 testova | KIT | 1 |  |  |  | 1 | 1 |  |  |  | 1 | 2 |  | 0
171 | Kit za određivanje analizu B27 gena microarray metodom (EuroArray System)na aparatu EUROIMMUN System;kit sadrži 100 testova | KIT | 1 |  |  |  | 1 | 1 |  |  |  | 1 | 2 |  | 0
172 | Rastvor za ispiranje (wash 1) za EuroArray System na aparatu EUROIMMUN System | ml | 500 |  |  |  | 500 | 500 |  |  |  | 500 | 1000 |  | 0
173 | Rastvor za ispiranje (wash 2) za EuroArray System na aparatu EUROIMMUN System | ml | 250 |  |  |  | 250 | 250 |  |  |  | 250 | 500 |  | 0
174 | Komprimovani vazduh | kom | 1 |  |  |  | 1 | 1 |  |  |  | 1 | 2 |  | 0
175 | Nosač slajdova sa 5 polja za EuroArray System na aparatu EUROIMMUN System | kom | 12 |  |  |  | 12 | 12 |  |  |  | 12 | 24 |  | 0
176 | CE IVD kit za detekciju BRAF V600E mutacije; kit je kompatibilan sa aparaton ABI 7500; kit za najmanje 36 reakcija | KIT | 11 |  |  |  | 11 | 11 |  |  |  | 11 | 22 |  | 0
177 | CE IVD kit za detekciju mutacija u KRAS genu u eksonima 2,3 i 4 (kodoni 12, 13, 59, 61, 117 i 146); kit je kompatibilan sa aparatom ABI 7500; kit za 24 reakcije | KIT | 5 |  |  |  | 5 | 5 |  |  |  | 5 | 10 |  | 0
178 | CE IVD kit za detekciju mutacija u NRAS genu u eksonima 2,3 i 4 (kodoni 12, 13, 59, 61, 117 i 146); kit je kompatibilan sa aparatom ABI 7500; kit za 24 reakcije | KIT | 4 |  |  |  | 4 | 4 |  |  |  | 4 | 8 |  | 0
179 | CE IVD kit za detekciju mutacija u UGT1A1 genu (detektuje alele UGT1A1*1, UGT1A1*28, UGT1A1*36, UGT1A1*37); kit je kompatibilan sa aparatom ABI 7500; kit za 24 reakcije | KIT | 1 |  |  |  | 1 | 1 |  |  |  | 1 | 2 |  | 0
180 | CE IVD kit za detekciju mutacija u DPYD genu (detektuje alele DPYD*2A, DPYD*13, DPYD D949V); kit je kompatibilan sa aparatom ABI 7500; kit za 24 reakcije | KIT | 1 |  |  |  | 1 | 1 |  |  |  | 1 | 2 |  | 0
181 | Kit za humanu identifikaciju kompatibilan sa aparatom 3130 Genetic analyzer;kit obuhvata najmanje 16 genskih lokusa obeleženih sa pet boja i zasniva se na STR analizi; kit za 200 reakcija | KIT | 1 |  |  |  | 1 | 1 |  |  |  | 1 | 2 |  | 0
182 | Kit za kalibraciju REAL-TIME PCR za ABI 7500 Fast aparat, kit sadrži kalibracioni softver verzije 3.1 sa jednom licencom, kalibracioni standard i kalibracioni mix. | KIT | 1 |  |  |  | 1 |  |  |  |  | 0 | 1 |  | 0
INSTITUT ZA MIKROBIOLOGIJU
183 | Antibiotski disk Amikacin 30μg | kom | 2000 | 750 |  |  | 2750 | 3500 | 750 |  |  | 4250 | 7000 |  | 0
184 | Antibiotski disk Amoksicilin sa Clavulanic Acid 20/10μg | kom | 3500 | 2000 |  |  | 5500 | 6500 | 2000 |  |  | 8500 | 14000 |  | 0
185 | Antibiotski disk Ampicilin 10μg | kom | 3500 | 2000 |  |  | 5500 | 6500 | 2000 |  |  | 8500 | 14000 |  | 0
186 | Antibiotski disk Ampicilin/Sulbactam SAM 20μg | kom | 250 |  |  |  | 250 | 500 |  |  |  | 500 | 750 |  | 0
187 | Antibiotski disk Azitromicin | kom | 0 | 200 |  |  | 200 | 0 | 200 |  |  | 200 | 400 |  | 0
188 | Antibiotski disk Aztreonam 30μg | kom | 0 | 100 |  |  | 100 | 0 | 100 |  |  | 100 | 200 |  | 0
189 | Antibiotski disk Bacitracin tablete | kom | 1000 | 1000 |  |  | 2000 | 1500 | 1000 |  |  | 2500 | 4500 |  | 0
190 | Antibiotski disk Cefahlor 30μg | kom |  | 750 |  |  | 750 |  | 750 |  |  | 750 | 1500 |  | 0
191 | Antibiotski disk Cefalotin 30μg | kom | 3000 | 2000 |  |  | 5000 | 5500 | 2000 |  |  | 7500 | 12500 |  | 0
192 | Antibiotski disk Cefazolin 30μg | kom | 3000 | 2000 |  |  | 5000 | 5500 | 2000 |  |  | 7500 | 12500 |  | 0
193 | Antibiotski disk Cefepim 30μg | kom | 1500 | 250 |  |  | 1750 | 2500 | 250 |  |  | 2750 | 4500 |  | 0
194 | Antibiotski disk Cefixim 5μg | kom | 1500 | 250 |  |  | 1750 | 2500 | 250 |  |  | 2750 | 4500 |  | 0
195 | Antibiotski disk Cefoperazon 30μg | kom |  | 250 |  |  | 250 |  | 250 |  |  | 250 | 500 |  | 0
196 | Antibiotski disk Cefotaxim 5μg | kom | 1000 | 500 |  |  | 1500 | 1500 | 500 |  |  | 2000 | 3500 |  | 0
197 | Antibiotski disk Cefoxitin 30μg | kom | 1500 | 1000 |  |  | 2500 | 2500 | 1000 |  |  | 3500 | 6000 |  | 0
198 | Antibiotski disk Ceftazidim 10μg | kom | 1500 | 250 |  |  | 1750 | 2500 | 250 |  |  | 2750 | 4500 |  | 0
199 | Antibiotski disk Ceftibuten 30μg | kom | 500 | 1000 |  |  | 1500 | 500 | 1000 |  |  | 1500 | 3000 |  | 0
200 | Antibiotski disk Ceftriaxon 30μg | kom | 5000 | 1500 |  |  | 6500 | 9000 | 1500 |  |  | 10500 | 17000 |  | 0
201 | Antibiotski disk Chloramphenicol 30μg | kom |  | 200 |  |  | 200 |  | 200 |  |  | 200 | 400 |  | 0
202 | Antibiotski disk Ciprofloxacin 5μg | kom | 5000 | 2000 |  |  | 7000 | 9000 | 2000 |  |  | 11000 | 18000 |  | 0
203 | Antibiotski disk Clindamicin 2μg | kom | 1000 | 500 |  |  | 1500 | 1000 | 500 |  |  | 1500 | 3000 |  | 0
204 | Antibiotski disk Doripenem 10μg | kom |  | 100 |  |  | 100 |  | 100 |  |  | 100 | 200 |  | 0
205 | Antibiotski disk Doxycicline 30μg | kom | 500 | 500 |  |  | 1000 | 200 | 500 |  |  | 700 | 1700 |  | 0
206 | Antibiotski disk Ertapenem 10μg | kom | 2500 | 500 |  |  | 3000 | 4500 | 500 |  |  | 5000 | 8000 |  | 0
207 | Antibiotski disk Erythromycin 15μg | kom | 1000 | 500 |  |  | 1500 | 1500 | 500 |  |  | 2000 | 3500 |  | 0
208 | Antibiotski disk Fosfomicin 200μg | kom | 5000 | 1000 |  |  | 6000 | 9000 | 1000 |  |  | 10000 | 16000 |  | 0
209 | Antibiotski disk Fusidinska kiselina 10μg | kom | 1000 | 500 |  |  | 1500 | 1500 | 500 |  |  | 2000 | 3500 |  | 0
210 | Antibiotski disk Gentamicin 10μg | kom |  | 1000 |  |  | 1000 |  | 1000 |  |  | 1000 | 2000 |  | 0
211 | Antibiotski disk Imipenem 10μg | kom | 2500 | 300 |  |  | 2800 | 4500 | 300 |  |  | 4800 | 7600 |  | 0
212 | Antibiotski disk Levofloxacin 5μg | kom | 2500 | 500 |  |  | 3000 | 4500 | 500 |  |  | 5000 | 8000 |  | 0
213 | Antibiotski disk Linezolid 10μg | kom | 1500 |  |  |  | 1500 | 2000 |  |  |  | 2000 | 3500 |  | 0
214 | Antibiotski disk Meropenem 10μg | kom | 2500 | 300 |  |  | 2800 | 4500 | 300 |  |  | 4800 | 7600 |  | 0
215 | Antibiotski disk Nalidiksinska kiselina 30μg | kom |  | 500 |  |  | 500 |  | 500 |  |  | 500 | 1000 |  | 0
216 | Antibiotski disk Nitrofurantoin 100μg | kom | 5000 | 1000 |  |  | 6000 | 9000 | 1000 |  |  | 10000 | 16000 |  | 0
217 | Antibiotski disk Norfloxacin 10μg | kom | 2500 | 1000 |  |  | 3500 | 3000 | 1000 |  |  | 4000 | 7500 |  | 0
218 | Antibiotski disk Novobiocin | kom | 500 | 200 |  |  | 700 | 500 | 200 |  |  | 700 | 1400 |  | 0
219 | Antibiotski disk Oxacilin 5μg | kom | 500 |  |  |  | 500 | 500 |  |  |  | 500 | 1000 |  | 0
220 | Antibiotski disk Optohin za identifikaciju Streptococus pneumoniae | kom | 1000 | 250 |  |  | 1250 | 1000 | 250 |  |  | 1250 | 2500 |  | 0
221 | Antibiotski disk Penicilin 10μg | kom | 1000 | 2000 |  |  | 3000 | 1000 | 2000 |  |  | 3000 | 6000 |  | 0
222 | Antibiotski disk Piperacilin tazobactam 30/6μg | kom | 2500 | 1500 |  |  | 4000 | 4500 | 1500 |  |  | 6000 | 10000 |  | 0
223 | Antibiotski disk Quinupristin/Dalfopristin 15μg | kom |  | 100 |  |  | 100 |  | 100 |  |  | 100 | 200 |  | 0
224 | Antibiotski disk Rimfampim 5μg | kom | 500 | 500 |  |  | 1000 | 500 | 500 |  |  | 1000 | 2000 |  | 0
225 | Antibiotski disk Sulfametoh. Trimeth. 20/5μg | kom | 5000 | 2500 |  |  | 7500 | 9000 | 2500 |  |  | 11500 | 19000 |  | 0
226 | Antibiotski disk Teicoplanin 30μg | kom | 1000 |  |  |  | 1000 | 1000 |  |  |  | 1000 | 2000 |  | 0
227 | Antibiotski disk Tetraciklin 30μg | kom | 1000 | 1000 |  |  | 2000 | 1000 | 1000 |  |  | 2000 | 4000 |  | 0
228 | Antibiotski disk Tigeciklin 15μg | kom | 1000 |  |  |  | 1000 | 1500 |  |  |  | 1500 | 2500 |  | 0
229 | Antibiotski disk Vankomicin 5μg | kom | 2500 | 750 |  |  | 3250 | 4500 | 750 |  |  | 5250 | 8500 |  | 0
230 | Antibiotski disk Pefloxacin 5μg | kom | 60 |  |  |  | 60 | 60 |  |  |  | 60 | 120 |  | 0
231 | Cefinase test za dokazivanje produkcije penicilinaza | kom | 100 | 100 |  |  | 200 | 100 | 100 |  |  | 200 | 400 |  | 0
232 | Antibiogram disk CeftazidimAztreonam 30 mcg | kom |  | 250 |  |  | 250 |  | 250 |  |  | 250 | 500 |  | 0
233 | Tračice za određivanje MIK-a Amikacin | kom | 100 |  |  |  | 100 | 150 |  |  |  | 150 | 250 |  | 0
234 | Tračice za određivanje MIK-a Benzilpenicilin, (niska doza) | kom | 150 |  |  |  | 150 | 100 |  |  |  | 100 | 250 |  | 0
235 | Tračice za određivanje MIK-a Cefepim | kom | 100 |  |  |  | 100 | 50 |  |  |  | 50 | 150 |  | 0
236 | Tračice za određivanje MIK-a Ceftazidim | kom | 30 |  |  |  | 30 | 30 |  |  |  | 30 | 60 |  | 0
237 | Tračice za određivanje MIK-a Ceftriakson (niska doza) | kom | 150 |  |  |  | 150 | 50 |  |  |  | 50 | 200 |  | 0
238 | Tračice za određivanje MIK-a Gentamicin | kom | 30 |  |  |  | 30 | 70 |  |  |  | 70 | 100 |  | 0
239 | Tračice za određivanje MIK-a Imipenem | kom | 100 |  |  |  | 100 | 350 |  |  |  | 350 | 450 |  | 0
240 | Tračice za određivanje MIK-a Kolistin | kom | 200 |  |  |  | 200 | 300 |  |  |  | 300 | 500 |  | 0
241 | Tračice za određivanje MIK-a Levofloxacin | kom | 30 |  |  |  | 30 | 30 |  |  |  | 30 | 60 |  | 0
242 | Tračice za određivanje MIK-a Meropenem | kom | 100 |  |  |  | 100 | 350 |  |  |  | 350 | 450 |  | 0
243 | Tračice za određivanje MIK-a Metronidazol | kom | 60 |  |  |  | 60 | 60 |  |  |  | 60 | 120 |  | 0
244 | Tračice za određivanje MIK-a Piperacilin tazobaktam | kom | 100 |  |  |  | 100 | 100 |  |  |  | 100 | 200 |  | 0
245 | Tračice za određivanje MIK-a Tigeciklin | kom | 100 |  |  |  | 100 | 350 |  |  |  | 350 | 450 |  | 0
246 | Tračice za određivanje MIK-a Vankomycin | kom | 100 |  |  |  | 100 | 350 |  |  |  | 350 | 450 |  | 0
247 | Enterococcus faecalis ATCC soj 29212 | kom | 6 |  |  |  | 6 | 6 |  |  |  | 6 | 12 |  | 0
248 | Escherichia coli ATCC soj 25922 | kom | 6 |  |  |  | 6 | 6 |  |  |  | 6 | 12 |  | 0
249 | Escherichia coli ATCC soj 8739 | kom | 6 |  |  |  | 6 | 6 |  |  |  | 6 | 12 |  | 0
250 | Klebsiella pneumoniae ATCC 700603 | kom | 6 |  |  |  | 6 | 6 |  |  |  | 6 | 12 |  | 0
251 | Pseudomonas aeruginosa ATCC soj 27853 | kom | 6 |  |  |  | 6 | 6 |  |  |  | 6 | 12 |  | 0
252 | Streptococcus pneumoniae ATCC soj 49619 | kom | 6 |  |  |  | 6 | 6 |  |  |  | 6 | 12 |  | 0
253 | Staphylococcus aureus ATCC soj 29213 | kom | 6 |  |  |  | 6 | 6 |  |  |  | 6 | 12 |  | 0
254 | Staphylococcus aureus ATCC soj 25923 | kom | 6 |  |  |  | 6 | 6 |  |  |  | 6 | 12 |  | 0
255 | Bočice za hemokulturu - FA, kompatibilne sa aparatom BactAlert | kom | 2000 |  |  |  | 2000 | 1900 |  |  |  | 1900 | 3900 |  | 0
256 | Bočice za hemokulturu - FN , kompatibilne sa aparatom BactAlert | kom | 2000 |  |  |  | 2000 | 1900 |  |  |  | 1900 | 3900 |  | 0
257 | Bočice za hemokulturu - aerobic, kompatibilne sa aparatom BACTEC 9050 | kom | 1000 |  |  |  | 1000 | 1200 |  |  |  | 1200 | 2200 |  | 0
258 | Bočice za hemokulturu - anaerobic, kompatibilne sa aparatom BACTEC 9050 | kom | 1000 |  |  |  | 1000 | 1200 |  |  |  | 1200 | 2200 |  | 0
259 | Latex aglutinacioni test za dokazivanje beta hemolitičkog streptokoka grupe A | kom |  | 1 |  |  | 1 | 1 | 1 |  |  | 2 | 3 |  | 0
260 | Latex aglutinacioni test za dokazivanje beta hemolitičkog streptokoka grupe B | kom | 1 |  |  |  | 1 | 1 |  |  |  | 1 | 2 |  | 0
261 | Latex aglutinacioni test za dokazivanje Staphylococus aureus-a | kom |  | 1 |  |  | 1 |  | 1 |  |  | 1 | 2 |  | 0
262 | Latex aglutinacioni test za dokazivanje Streptokoka pneumoniae | kom |  | 1 |  |  | 1 | 1 | 1 |  |  | 2 | 3 |  | 0
263 | Test kartica antibiogram za bakterije nefermentore kompatibilna sa aparatom VITEK 2 | kom | 20 |  |  |  | 20 | 40 |  |  |  | 40 | 60 |  | 0
264 | Test kartica antibiogram za Gram negativne bakterije kompatibilna sa aparatom VITEK 2 | kom | 100 |  |  |  | 100 | 200 |  |  |  | 200 | 300 |  | 0
265 | Test kartica antibiogram za Staphylococus spp kompatibilna sa aparatom VITEK 2 | kom | 20 |  |  |  | 20 | 40 |  |  |  | 40 | 60 |  | 0
266 | Test kartica antibiogram za Streptococus pneumoniae kompatibilna sa aparatom VITEK 2 | kom | 20 |  |  |  | 20 | 20 |  |  |  | 20 | 40 |  | 0
267 | Vitek MS-CHCA (5x0,5ml) ili odgovarajuće | set | 28 |  |  |  | 28 | 32 |  |  |  | 32 | 60 |  | 0
268 | Vitek MS-DS TARGET SLIDE (8x4 target slides, svaki slajd za 48 analiza) ili odgovarajuće | set | 13 |  |  |  | 13 | 20 |  |  |  | 20 | 33 |  | 0
269 | Vitek MS-FA (5x0,5 ml) ili odgovarajuće | set | 1 |  |  |  | 1 | 1 |  |  |  | 1 | 2 |  | 0
270 | PIPETTE TIPS-100-1000 UL a96 kompatibilna sa aparatom VITEK 2 | пак | 3 |  |  |  | 3 | 5 |  |  |  | 5 | 8 |  | 0
271 | PIPETTE TIPS 0,5-250UL a96 kompatibilna sa aparatom VITEK 2 | пак | 3 |  |  |  | 3 | 5 |  |  |  | 5 | 8 |  | 0
272 | Rastvor za pripremu suspenzije za test kartice kompatibilne sa aparatom VITEK2 | ml | 1000 |  |  |  | 1000 | 2000 |  |  |  | 2000 | 3000 |  | 0
273 | Lowenstein-Jansen podloga u epruveti sa zavrtnjem, Ø19. | kom | 3000 |  |  |  | 3000 | 3000 |  |  |  | 3000 | 6000 |  | 0
274 | Epruvete za pripremu testa rezistencije za TBC koji je kompatibilan sa BD MIGIT čitačem | kom | 400 |  |  |  | 400 | 400 |  |  |  | 400 | 800 |  | 0
275 | SIRE TEST KIT za pripremu testa rezistencije za TBC koji je kompatibilan sa BD MIGIT čitačem | set | 4 |  |  |  | 4 | 4 |  |  |  | 4 | 8 |  | 0
276 | ОАDC faktor rasta za pripremu testa rezistencije za TBC koji je kompatibilan sa BD MIGIT čitačem | set | 4 |  |  |  | 4 | 4 |  |  |  | 4 | 8 |  | 0
277 | Tečna podloga za izolaciju M. tuberculosis kompatibilne sa aparatom MB Bact | kom | 300 |  |  |  | 300 | 300 |  |  |  | 300 | 600 |  | 0
278 | MB/BacT Antibiotic Supplement Kit | kom | 4 |  |  |  | 4 | 4 |  |  |  | 4 | 8 |  | 0
279 | Imunohromatografski potvrdni test za TBC | kom | 100 |  |  |  | 100 | 100 |  |  |  | 100 | 200 |  | 0
280 | Test za identifikaciju anaerobnih bakterija kompatibilan sa Crystal sistemom za očitavanje | kom | 20 |  |  |  | 20 | 40 |  |  |  | 40 | 60 |  | 0
281 | Test za identifikaciju bakterija roda Neisseria i Haemophylus kompatibilan sa Crystal sistemom za očitavanje | kom | 20 |  |  |  | 20 | 20 |  |  |  | 20 | 40 |  | 0
282 | Test za identifikaciju Gram negativnih bakterija kompatibilan sa Crystal sistemom za očitavanje | kom | 20 |  |  |  | 20 | 40 |  |  |  | 40 | 60 |  | 0
283 | Test za identifikaciju Gram pozitivnih bakterija kompatibilan sa Crystal sistemom za očitavanje | kom | 20 |  |  |  | 20 | 20 |  |  |  | 20 | 40 |  | 0
284 | PRIBOR ZA UZIMANJE BRISA sa najlonskim vrhom | kom | 3000 |  |  |  | 3000 | 4000 |  |  |  | 4000 | 7000 |  | 0
285 | Cultur swab + amies agar gel, ovalnog oblika. | kom | 1000 |  |  |  | 1000 | 3000 |  |  |  | 3000 | 4000 |  | 0
286 | SISTEM SA TEČNOM AMIES PODLOGOM ZA AEROBE I ANAEROBE, NAJLONSKI FLOKULASTI. | kom | 100 |  |  |  | 100 | 200 |  |  |  | 200 | 300 |  | 0
287 | Kesice za produkciju anaerobne atmosfere za laboratorijske lonce kapaciteta 10-15 Petri ploča. | kom | 200 |  |  |  | 200 | 400 |  |  |  | 400 | 600 |  | 0
288 | Hromogena podloga za identifikaciju Staphylococus aureus-a | kom | 200 |  |  |  | 200 | 400 |  |  |  | 400 | 600 |  | 0
289 | Bris u tubi, uretralni,ultratanki,najlonski,flokulasti, komplet | kom | 2000 |  |  |  | 2000 | 500 |  |  |  | 500 | 2500 |  | 0
290 | Set Staphylococcus QickFISH BC kit | kom | 50 |  |  |  | 50 | [5 empty] | 50 |  | 0
291 | Set gram-negative QuickFISH BC kit | kom | 25 |  |  |  | 25 | [5 empty] | 25 |  | 0
292 | Set Enteroococcus QickFISH BC kit | kom | 25 |  |  |  | 25 | [5 empty] | 25 |  | 0
293 | Serum konjski | ml | 500 |  |  |  | 500 | 500 |  |  |  | 500 | 1000 |  | 0
294 | PODLOGA SUVA THAYER-MARTIN | gr | 500 |  |  |  | 500 | 500 |  |  |  | 500 | 1000 |  | 0
295 | PODLOGA SUVA AGAR AGAR U PRAHU | gr | 4000 | 1000 |  |  | 5000 | 3000 | 1000 |  |  | 4000 | 9000 |  | 0
296 | PODLOGA SUVA BAZA ZA KRVNI AGAR | gr | 50000 | 5000 |  |  | 55000 | 45000 | 5000 |  |  | 50000 | 105000 |  | 0
297 | PODLOGA SUVA CHROM UTI AGAR | gr | 2000 |  |  |  | 2000 | 2000 |  |  |  | 2000 | 4000 |  | 0
298 | PODLOGA SUVA ENDO AGAR ANDR.L AG. | gr | 500 | 1000 |  |  | 1500 | 500 | 1000 |  |  | 1500 | 3000 |  | 0
299 | PODLOGA SUVA MaC CONKEY-ev AGAR | gr | 35000 |  |  |  | 35000 | 35000 |  |  |  | 35000 | 70000 |  | 0
300 | PODLOGA SUVA MAC CONKEY-ev BUJON | gr |  | 6000 |  |  | 6000 |  | 6000 |  |  | 6000 | 12000 |  | 0
301 | PODLOGA SUVA MUELLER HINTON AGAR | gr | 50000 | 3000 |  |  | 53000 | 50000 | 3000 |  |  | 53000 | 106000 |  | 0
302 | PODLOGA SUVA SELENIT BUJON | gr | 500 | 1000 |  |  | 1500 | 500 | 1000 |  |  | 1500 | 3000 |  | 0
303 | PODLOGA SUVA SS AGAR U PRAHU | gr | 20000 | 1500 |  |  | 21500 | 20000 | 1500 |  |  | 21500 | 43000 |  | 0
304 | PODLOGA SUVA TIOGLIKOL SA DEKSTROZOM | gr | 1000 | 500 |  |  | 1500 | 1000 | 500 |  |  | 1500 | 3000 |  | 0
305 | SABURO DEKSTROZNI AGAR | gr | 500 | 1500 |  |  | 2000 | 500 | 1500 |  |  | 2000 | 4000 |  | 0
Parija 306: Hromogena podloga za identifikaciju Candide sa selektivnim dodatkom za istu.
306.1 | HROMOGENA PODLOGA ZA IDENTIFIKACIJU CANDIDE | gr | 1000 | 500 |  |  | 1500 | 1000 | 500 |  |  | 1500 | 3000 |  | 0
306.2 | Selektivni dodatak za hromogenu podlogu za identifikaciju Candide (Chloramphenicol 250mg) | kom | 60 |  |  |  | 60 | 60 |  |  |  | 60 | 120 |  | 0
| Partija 306 ukupno: 2017: 115.800,00 bez PDVa, 138.960,00 sa PDVom. 2018: 115.800,00 bez PDVa, 138.960,00 sa PDVom. | [13 empty] | 0
Partija 307 Suva podloga DERMATOPHYTE D.T.M. AGAR sa selektivnim dodatkom za istu.
307.1 | SUVA PODLOGA DERMATOPHYTE D.T.M. AGAR | gr | 1000 |  |  |  | 1000 | 1000 |  |  |  | 1000 | 2000 |  | 0
307.2 | SELEKTIVNI DODATAK ZA DERMATOPHYTE | kom | 50 |  |  |  | 50 | 50 |  |  |  | 50 | 100 |  | 0
| Partija 307 ukupno: 2017: 38.000,00 bez PDVom, 45.600,00 sa PDVom. 2018: 38.000,00 bez PDVom, 45.600,00 sa PDVom. | [13 empty] | 0
308 | PODLOGA SUVA MUELLER HINTON BUJON | gr | 100 |  |  |  | 100 | 50 |  |  |  | 50 | 150 |  | 0
309 | PODLOGA SUVA CHRISTENSEN-OVA UREA | gr |  | 1000 |  |  | 1000 |  | 1000 |  |  | 1000 | 2000 |  | 0
310 | PODLOGA SUVA HRANLJIVI BUJON | gr |  | 1500 |  |  | 1500 |  | 1500 |  |  | 1500 | 3000 |  | 0
311 | PODLOGA SUVA TRIPTON SOJA KVASAC EXTRAKT AGAR | gr | 3000 |  |  |  | 3000 | 3000 |  |  |  | 3000 | 6000 |  | 0
312 | SELEKTIVNI DODATAK ZA HAEMOPHILUS INFLUENZAE (Bacitracin, Vancomycin, Clindamycin) | kom | 50 |  |  |  | 50 | 50 |  |  |  | 50 | 100 |  | 0
313 | SELEKTIVNI DODATAK ZA CAMPILOBACTER | kom | 40 |  |  |  | 40 | 40 |  |  |  | 40 | 80 |  | 0
314 | SERUM ZA AGLUTINACIJU SALMONELLA ANTI-H 1,2 | ml | 3 |  |  |  | 3 | 3 |  |  |  | 3 | 6 |  | 0
315 | SERUM ZA AGLUTINACIJU SALMONELLA ANTI-H 1,5 | ml | 3 |  |  |  | 3 | 3 |  |  |  | 3 | 6 |  | 0
316 | SERUM ZA AGLUTINACIJU SALMONELLA ANTI-H 1,6 | ml | 3 |  |  |  | 3 | 3 |  |  |  | 3 | 6 |  | 0
317 | SERUM ZA AGLUTINACIJU SALMONELLA ANTI-H 1,7 | ml | 3 |  |  |  | 3 | 3 |  |  |  | 3 | 6 |  | 0
318 | SERUM ZA AGLUTINACIJU SALMONELLA ANTI-H a | ml | 3 |  |  |  | 3 | 3 |  |  |  | 3 | 6 |  | 0
319 | SERUM ZA AGLUTINACIJU SALMONELLA ANTI-H b | ml | 3 | 3 |  |  | 6 | 3 | 3 |  |  | 6 | 12 |  | 0
320 | SERUM ZA AGLUTINACIJU SALMONELLA ANTI-H c | ml | 3 | 3 |  |  | 6 | 3 | 3 |  |  | 6 | 12 |  | 0
321 | SERUM ZA AGLUTINACIJU SALMONELLA ANTI-H d | ml | 3 | 3 |  |  | 6 | 3 | 3 |  |  | 6 | 12 |  | 0
322 | SERUM ZA AGLUTINACIJU SALMONELLA ANTI-H g | ml | 9 | 3 |  |  | 12 | 6 | 3 |  |  | 9 | 21 |  | 0
323 | SERUM ZA AGLUTINACIJU SALMONELLA ANTI-H i | ml | 3 | 3 |  |  | 6 | 3 | 3 |  |  | 6 | 12 |  | 0
324 | SERUM ZA AGLUTINACIJU SALMONELLA ANTI-H r | ml | 3 |  |  |  | 3 | 3 |  |  |  | 3 | 6 |  | 0
325 | SERUM ZA AGLUTINACIJU SALMONELLA ANTI-O 2 | ml | 3 | 3 |  |  | 6 | 3 | 3 |  |  | 6 | 12 |  | 0
326 | SERUM ZA AGLUTINACIJU SALMONELLA ANTI-O 4 | ml | 3 | 3 |  |  | 6 | 3 | 3 |  |  | 6 | 12 |  | 0
327 | SERUM ZA AGLUTINACIJU SALMONELLA ANTI-O 4,5 | ml | 3 |  |  |  | 3 | 3 |  |  |  | 3 | 6 |  | 0
328 | SERUM ZA AGLUTINACIJU SALMONELLA ANTI-O 5 | ml | 3 |  |  |  | 3 | 3 |  |  |  | 3 | 6 |  | 0
329 | SERUM ZA AGLUTINACIJU SALMONELLA ANTI-O 6 | ml | 3 |  |  |  | 3 | 3 |  |  |  | 3 | 6 |  | 0
330 | SERUM ZA AGLUTINACIJU SALMONELLA ANTI-O 7 | ml | 3 | 3 |  |  | 6 | 3 | 3 |  |  | 6 | 12 |  | 0
331 | SERUM ZA AGLUTINACIJU SALMONELLA ANTI-O 8 | ml | 3 |  |  |  | 3 | 3 |  |  |  | 3 | 6 |  | 0
332 | SERUM ZA AGLUTINACIJU SALMONELLA ANTI-O 9 | ml | 9 | 3 |  |  | 12 | 6 | 3 |  |  | 9 | 21 |  | 0
333 | SERUM ZA AGLUTINACIJU SALMONELLA ANTI-O vi | ml | 3 | 3 |  |  | 6 | 3 | 3 |  |  | 6 | 12 |  | 0
334 | SERUM ZA AGLUTINACIJU SALMONELLA POLYVALENT | ml | 15 | 6 |  |  | 21 | 12 | 3 |  |  | 15 | 36 |  | 0
335 | SERUM ZA AGLUTINACIJU SHIGELLA BOYDII POLYV-1 | ml | 2 | 2 |  |  | 4 | 2 | 2 |  |  | 4 | 8 |  | 0
336 | SERUM ZA AGLUTINACIJU SHIGELLA BOYDII POLYV-2 | ml | 2 | 2 |  |  | 4 | 2 | 2 |  |  | 4 | 8 |  | 0
337 | SERUM ZA AGLUTINACIJU SHIGELLA BOYDII POLYV-3 | ml | 2 | 2 |  |  | 4 | 2 | 2 |  |  | 4 | 8 |  | 0
338 | SERUM ZA AGLUTINACIJU SHIGELLA DYS POLYV | ml | 2 | 2 |  |  | 4 | 2 | 2 |  |  | 4 | 8 |  | 0
339 | SERUM ZA AGLUTINACIJU SHIGELLA FLEXNERI POLYV | ml | 2 | 2 |  |  | 4 | 2 | 2 |  |  | 4 | 8 |  | 0
340 | SERUM ZA AGLUTINACIJU SHIGELLA SONNEI PHASE 1-2 | ml | 2 | 2 |  |  | 4 | 2 | 2 |  |  | 4 | 8 |  | 0
341 | SERUM ZA AGLUTINACIJU VIBRIO CHOLERAE POLIVALENTNI | ml | 3 |  |  |  | 3 | 3 |  |  |  | 3 | 6 |  | 0
342 | POTVRDNI TEST CYSTICERCOSIS IgG | kom | 24 |  |  |  | 24 | 24 |  |  |  | 24 | 48 |  | 0
343 | POTVRDNI TEST ECHINOCOCCOSIS IgG | kom | 24 |  |  |  | 24 | 24 |  |  |  | 24 | 48 |  | 0
344 | POTVRDNI TEST TOXOCARA CANIS IgG | kom | 24 |  |  |  | 24 | 24 |  |  |  | 24 | 48 |  | 0
345 | POTVRDNI TEST TRICHINELLA IgG | kom | 24 |  |  |  | 24 | 24 |  |  |  | 24 | 48 |  | 0
346 | TEST ZA MALARIJU | kom | [5 empty] | 210 | 30 |  |  | 240 | 240 |  | 0
347 | Brzi test Clostridium difficile toxin A+B | kom | 300 |  |  |  | 300 | 200 |  |  |  | 200 | 500 |  | 0
348 | TEST ZA LATEKS AGLUTINACIJU CRYPTOCOCCUS NEOFORMANS U BIOLOŠKIM TEČNOSTIMA | kom | 60 |  |  |  | 60 | 60 |  |  |  | 60 | 120 |  | 0
349 | Test Indirektne hemaglutinacije za Echinococcus | kom | 1500 |  |  |  | 1500 | 1200 |  |  |  | 1200 | 2700 |  | 0
350 | Test Indirektne hemaglutinacije za Leishmaniasis | kom | 450 |  |  |  | 450 | 450 |  |  |  | 450 | 900 |  | 0
351 | Western blot T.pallidum IgG. Kompatibilno Sa Euroline scan sistemom | kom | 48 |  |  |  | 48 | 48 |  |  |  | 48 | 96 |  | 0
352 | Western blot T.pallidum IgM. Kompatibilno Sa Euroline scan sistemom | kom | 48 |  |  |  | 48 | 48 |  |  |  | 48 | 96 |  | 0
353 | WESTERN BLOT B.BURGDORFERI rekombinantni VlS E IgG (serum i likvor), kompatibilno sa Euroline scan sistem | kom | 160 |  |  |  | 160 | 160 |  |  |  | 160 | 320 |  | 0
354 | WESTERN BLOT B.BURGDORFERI rekombinantni VlS E IgM (serum i likvor) Kompatibilno sa Euroline scan sistem | kom | 160 |  |  |  | 160 | 160 |  |  |  | 160 | 320 |  | 0
355 | Western blot H.pylori IgA (Cag A, VacA-rekombinantni ) Kompatibilno za Euroline scan sistem | kom | 160 |  |  |  | 160 |  |  |  |  | 0 | 160 |  | 0
356 | Western blot H.pylori IgG (Cag A, Vac A-rekombinantni) Kompatibilno za Euroline scan sistem | kom | 160 |  |  |  | 160 |  |  |  |  | 0 | 160 |  | 0
357 | Brzi test za detekciju antigena H.pylori u stolici | kom | 300 |  |  |  | 300 | 300 |  |  |  | 300 | 600 |  | 0
358 | Brzi test za detekciju antigena na F.tularensis | kom | 60 |  |  | 60 | 120 | 60 |  |  |  | 60 | 180 |  | 0
359 | LATEX TEST ZA DOKAZIVANJE REUMATOIDNOG FAKTORA | kom | 200 |  |  |  | 200 | 200 |  |  |  | 200 | 400 |  | 0
360 | TEST WAALER-ROSE ZA DOKAZIVANJE REUMATOIDNOG FAKTORA | kom | 200 |  |  |  | 200 | 200 |  |  |  | 200 | 400 |  | 0
361 | TEST WIDAL, REAKCIJA AGLUTINACIJE NA SALMONELE sa 8 antigena | ml | 80 |  |  |  | 80 | 80 |  |  |  | 80 | 160 |  | 0
362 | VDRL Antigen | ml | 10 |  |  |  | 10 | 10 |  |  |  | 10 | 20 |  | 0
363 | TPHA hemaglutinacioni test | kom | 400 |  |  |  | 400 | 400 |  |  |  | 400 | 800 |  | 0
364 | LATEX AGLUTINACIONI TEST ZA DOKAZIVANJE GRUPNIH ANTISTREPTOLIZINSKIH ANTITELA | kom | 100 |  |  |  | 100 | 100 |  |  |  | 100 | 200 |  | 0
365 | LATEX AGLUTINACIONI TEST ZA DOKAZIVANJE ANTISTAFILOLIZINSKIH ANTITELA | kom | 50 |  |  |  | 50 | 50 |  |  |  | 50 | 100 |  | 0
366 | TEST ZA DETEKCIJU IgM ANTITELA NA BARTONELLA HENSELAE/BARTONELLA QUINTANA | set | 1 |  |  |  | 1 | 1 |  |  |  | 1 | 2 |  | 0
367 | TEST ZA DETEKCIJU IgG ANTITELA NA BARTONELLA HENSELAE/BARTONELLA QUINTANA | set | 1 |  |  |  | 1 | 1 |  |  |  | 1 | 2 |  | 0
368 | BRZI TEST ZA DETEKCIJU DENGUE IgM/IgG/NS1 | kom | 150 |  |  |  | 150 | 150 |  |  |  | 150 | 300 |  | 0
369 | BRZI TEST ZA DETEKCIJU Chikungunya IgA/IgM | kom | 150 |  |  |  | 150 | 150 |  |  |  | 150 | 300 |  | 0
370 | BRZI TEST ZA DETEKCIJU Chаgas IgA/IgG | kom | 150 |  |  |  | 150 | 150 |  |  |  | 150 | 300 |  | 0
371 | BRZI TEST ZA DETEKCIJU ROTAVIRUS/ADENOVIRUS COMB. | kom | 150 |  |  |  | 150 | 150 |  |  |  | 150 | 300 |  | 0
372 | TEST ZA DETEKCIJU ANTITELA NA LYSTERIA MONOCYTOGENES | set | 1 |  |  |  | 1 | 1 |  |  |  | 1 | 2 |  | 0
373 | BRZI HROMATOGRAFSKI TEST ZA OKULTNO KRVARENJE I TRANSFERRIN U FECESU | kom | 600 |  |  |  | 600 | 600 |  |  |  | 600 | 1200 |  | 0
374 | Infektivna imunologija, hepatitis C virus - POTVRDNI TEST ZA HCV ZA LIRAS SISTEM OČITAVANJA | kom | 80 |  |  |  | 80 | 80 |  |  |  | 80 | 160 |  | 0
375 | Infektivna imunologija, retrovirus - POTVRDNI TEST ZA HIV 1/2 ZA LIRAS SISTEM OČITAVANJA | kom | 60 |  |  |  | 60 | 80 |  |  |  | 80 | 140 |  | 0
376 | Test direktne imunofluoroscencije za Chl.trachomatis (monoklonsko antitelo za 50 testova konjugovano sa FITZ-om) | set | 12 |  |  |  | 12 | 10 |  |  |  | 10 | 22 |  | 0
377 | Staklo za mikroskopiranje imunofluoroscence sa jednim udubljenjem promera 8mm | kom | 200 |  |  |  | 200 | 200 |  |  |  | 200 | 400 |  | 0
378 | QUANTIFERON TB GOLD PLUS | kom | 2 |  |  |  | 2 | 1 |  |  |  | 1 | 3 |  | 0
379 | QUANTIFERON PLUS EPRUVETE | kom | 2 |  |  |  | 2 | 1 |  |  |  | 1 | 3 |  | 0
INSTITUT ZA HIGIJENU
380 | PODLOGA SUVA CETRIMIDE AGAR | gr | 2500 |  |  |  | 2500 | 2500 |  |  |  | 2500 | 5000 |  | 0
381 | PODLOGA SUVA MAC CONKEY-ev BUJON | gr | 30000 | 8000 |  |  | 38000 | 30000 | 8000 |  |  | 38000 | 76000 |  | 0
382 | PODLOGA SUVA TIOGLIKOL SA DEKSTROZOM | gr | 21000 |  |  |  | 21000 | 21000 |  |  |  | 21000 | 42000 |  | 0
383 | PODLOGA SUVA TRIPTON U PRAHU | gr | 4000 |  |  |  | 4000 | 4000 |  |  |  | 4000 | 8000 |  | 0
384 | PODLOGA SUVA D BRILIJANT ZELENI ŽUČ GLUKOZA BUJON | g | 1000 |  |  |  | 1000 | 1000 |  |  |  | 1000 | 2000 |  | 0
385 | PODLOGA SUVA EMULIZIJA ŽUMANCETA | KOM | 10 |  |  |  | 10 | 10 |  |  |  | 10 | 20 |  | 0
386 | PODLOGA SUVA EMULZIJA ŽUMANCA SA TELURITOM | KOM | 24 |  |  |  | 24 | 24 |  |  |  | 24 | 48 |  | 0
387 | PODLOGA SUVA GLUKOZNI AGAR | g | 500 |  |  |  | 500 | 500 |  |  |  | 500 | 1000 |  | 0
388 | PODLOGA SUVA LAKTOZA SULFITNA PODLOGA | g | 500 |  |  |  | 500 | 500 |  |  |  | 500 | 1000 |  | 0
389 | PODLOGA SUVA LAKTOZA ŽELATIN PODLOGA | g | 500 |  |  |  | 500 | 500 |  |  |  | 500 | 1000 |  | 0
390 | PODLOGA SUVA LJUBIČASTO CRVENI ŽUČ GLUKOZA AGAR | g | 1000 |  |  |  | 1000 | 1000 |  |  |  | 1000 | 2000 |  | 0
391 | PODLOGA SUVA MULLER KAUFFMANN TETRATIONAT NOVOBIOCIN | g | 1000 |  |  |  | 1000 | 1000 |  |  |  | 1000 | 2000 |  | 0
392 | PODLOGA SUVA MYP AGAR OSNOVNA PODLOGA | g | 2000 |  |  |  | 2000 | 2000 |  |  |  | 2000 | 4000 |  | 0
393 | PODLOGA SUVA CHRISTENSEN-OVA UREA | g | 200 |  |  |  | 200 | 200 |  |  |  | 200 | 400 |  | 0
394 | PODLOGA SUVA HRANLJIVI BUJON | g | 1000 |  |  |  | 1000 | 1000 |  |  |  | 1000 | 2000 |  | 0
395 | PODLOGA SUVA PEPTON-1 U PRAHU | g | 500 |  |  |  | 500 | 500 |  |  |  | 500 | 1000 |  | 0
396 | PODLOGA SUVA BAIRD PARKER AGAR | g | 1000 |  |  |  | 1000 | 1000 |  |  |  | 1000 | 2000 |  | 0
397 | PODLOGA SUVA SIMMONSOV CITR. AGAR | g | 400 |  |  |  | 400 | 400 |  |  |  | 400 | 800 |  | 0
398 | SELEKTIVNI DODATAK POLIMIKSIN B | KOM | 50 |  |  |  | 50 | 50 |  |  |  | 50 | 100 |  | 0
399 | PODLOGA SUVA RAPPAPORT VASSILIADIS PODLOGA SA SOJOM | g | 1000 |  |  |  | 1000 | 1000 |  |  |  | 1000 | 2000 |  | 0
400 | SELEKTIVNI DODATAK SULFAMETAZIN RASTVOR | KOM | 5 |  |  |  | 5 | 5 |  |  |  | 5 | 10 |  | 0
401 | PODLOGA SUVA SULFIT CIKLOSERIN AGAR | g | 500 |  |  |  | 500 | 500 |  |  |  | 500 | 1000 |  | 0
402 | PODLOGA SUVA TRIPTON SOJA KVASAC EXTRAKT AGAR | g | 3000 |  |  |  | 3000 | 3000 |  |  |  | 3000 | 6000 |  | 0
403 | PODLOGA SUVA TRIPTON SOJA KVASAC EXTRAKT BUJON | g | 500 |  |  |  | 500 | 500 |  |  |  | 500 | 1000 |  | 0
404 | PODLOGA SUVA TRYPTONE BILE GLUCURONIC TBX | g | 1000 |  |  |  | 1000 | 1000 |  |  |  | 1000 | 2000 |  | 0
405 | PODLOGA SUVA XILOZA | g | 100 |  |  |  | 100 | 100 |  |  |  | 100 | 200 |  | 0
406 | NOVOBIOCIN VIOLA | KOM | 40 |  |  |  | 40 | 40 |  |  |  | 40 | 80 |  | 0
407 | PODLOGA SUVA PCA PLATE COUNT AGAR | g | 3000 | 1500 |  |  | 4500 | 3000 | 1500 |  |  | 4500 | 9000 |  | 0
408 | PODLOGA SUVA PUFERIZOVANA PEPTONSKA VODA | g | 3000 |  |  |  | 3000 | 3000 |  |  |  | 3000 | 6000 |  | 0
409 | PODLOGA SUVA ZA DEKARBOKSILACIJU LIZINA | g | 100 |  |  |  | 100 | 100 |  |  |  | 100 | 200 |  | 0
410 | PODLOGA SUVA SULFITNI AGAR SA GVOŽĐEM | g | 2000 | 1000 |  |  | 3000 | 2000 | 1000 |  |  | 3000 | 6000 |  | 0
411 | PODLOGA SUVA TRIPTON TRIPTOFAN PODLOGA | g | 500 |  |  |  | 500 | 500 |  |  |  | 500 | 1000 |  | 0
412 | PODLOGA SUVA TRIPTOZA SULFITNI AGAR | g | 1000 |  |  |  | 1000 | 1000 |  |  |  | 1000 | 2000 |  | 0
413 | PODLOGA SUVA TROSTRUKI ŠEĆER TSI AGAR | g | 500 |  |  |  | 500 | 500 |  |  |  | 500 | 1000 |  | 0
414 | CHLORAMPHENIKOL VIAL | KOM | 20 |  |  |  | 20 | 20 |  |  |  | 20 | 40 |  | 0
415 | PODLOGA SUVA DICHLORAN 18% | g | 500 |  |  |  | 500 | 500 |  |  |  | 500 | 1000 |  | 0
416 | PODLOGA SUVA DICHLORAN ROSE BENGAL CHLORAMPHENICOL AGAR | g | 500 |  |  |  | 500 | 500 |  |  |  | 500 | 1000 |  | 0
417 | PODLOGA SUVA KSILOZA LIZIN DEZOKSIHOLAT AGAR XLD | g | 2000 |  |  |  | 2000 | 2000 |  |  |  | 2000 | 4000 |  | 0
418 | PODLOGA SUVA LAKTOZNI TTC AGAR | g | 1000 |  |  |  | 1000 | 1000 |  |  |  | 1000 | 2000 |  | 0
419 | SUPLEMENT ZA LAKTOZNI TCC AGAR | KOM | 10 |  |  |  | 10 | 10 |  |  |  | 10 | 20 |  | 0
420 | PODLOGA SUVA TRIPTOFAN BUJON | g | 500 |  |  |  | 500 | 500 |  |  |  | 500 | 1000 |  | 0
421 | PODLOGA SUVA EC PODLOGA | g | 500 |  |  |  | 500 | 500 |  |  |  | 500 | 1000 |  | 0
422 | PODLOGA SUVA KING B AGAR | g | 500 |  |  |  | 500 | 500 |  |  |  | 500 | 1000 |  | 0
423 | PODLOGA SUVA ACETAMID BUJON | g | 1000 |  |  |  | 1000 | 1000 |  |  |  | 1000 | 2000 |  | 0
424 | NESSLEROV REAGENS | ml | 100 |  |  |  | 100 | 100 |  |  |  | 100 | 200 |  | 0
425 | PODLOGA SUVA SLANETZ I BARTLEY AGAR | g | 1000 |  |  |  | 1000 | 1000 |  |  |  | 1000 | 2000 |  | 0
426 | PODLOGA SUVA ŽUČ ESKULIN AZID AGAR | g | 2000 | 1000 |  |  | 3000 | 2000 | 1000 |  |  | 3000 | 6000 |  | 0
427 | PODLOGA SUVA EKSTRAKT KVASCA AGAR | g | 500 |  |  |  | 500 | 500 |  |  |  | 500 | 1000 |  | 0
428 | PODLOGA SUVA R2A AGAR | g | 1000 |  |  |  | 1000 | 1000 |  |  |  | 1000 | 2000 |  | 0
429 | Legionella agar baza | 9 | 1000 |  |  |  | 1000 | 1000 |  |  |  | 1000 | 2000 |  | 0
430 | Legionella dodatak za rast | KOM | 27 |  |  |  | 27 | 27 |  |  |  | 27 | 54 |  | 0
431 | Legionella selektivni dodatak | KOM | 27 |  |  |  | 27 | 27 |  |  |  | 27 | 54 |  | 0
432 | Legionella dodatak - Twin Pack | KOM | 27 |  |  |  | 27 | 27 |  |  |  | 27 | 54 |  | 0
433 | Rastvor za ispiranje (FLUID A) | ml | 12000 |  |  |  | 12000 | 12000 |  |  |  | 12000 | 24000 |  | 0
434 | Rastvor za ispiranje FLUID D | ml | 12000 |  |  |  | 12000 | 12000 |  |  |  | 12000 | 24000 |  | 0
435 | BACILLUS CEREUS ATCC 14579 | kom | 6 |  |  |  | 6 | 6 |  |  |  | 6 | 12 |  | 0
436 | BACILLUS SUBTILIS ATCC 6663TM | kom | 6 |  |  |  | 6 | 6 |  |  |  | 6 | 12 |  | 0
437 | CANDIDA ALBICANS ATCC 2091TM | kom | 6 |  |  |  | 6 | 6 |  |  |  | 6 | 12 |  | 0
438 | CLOSTRIDIUM PERFRINGENS ATTC 13124 | kom | 6 |  |  |  | 6 | 6 |  |  |  | 6 | 12 |  | 0
439 | ENTEROBACTER AEROGENES ATCC 35029TM | kom | 6 |  |  |  | 6 | 6 |  |  |  | 6 | 12 |  | 0
440 | ENTEROCOCCUS FAECALIS ATCC 14506TM | kom | 6 |  |  |  | 6 | 6 |  |  |  | 6 | 12 |  | 0
441 | ESCHERICHIA COLI ATCC 11303 | kom | 6 |  |  |  | 6 | 6 |  |  |  | 6 | 12 |  | 0
442 | GEOTRICHUM CANDIDUM ATCC 34614TM | kom | 6 |  |  |  | 6 | 6 |  |  |  | 6 | 12 |  | 0
443 | LISTERIA INNOCUA (6a) ATCC 33090 | kom | 6 |  |  |  | 6 | 6 |  |  |  | 6 | 12 |  | 0
444 | LISTERIA IVANOVII ATCC 19119 | kom | 6 |  |  |  | 6 | 6 |  |  |  | 6 | 12 |  | 0
445 | LISTERIA MONOCYTOGENES ATCC 7644TM | kom | 6 |  |  |  | 6 | 6 |  |  |  | 6 | 12 |  | 0
446 | PROTEUS MIRABILIS ATCC 12453 TM | kom | 6 |  |  |  | 6 | 6 |  |  |  | 6 | 12 |  | 0
447 | PSEUDOMONAS AERUGINOSA ATCC 27853TM | kom | 6 |  |  |  | 6 | 6 |  |  |  | 6 | 12 |  | 0
448 | RHODOCOCCUS EQUII ATCC 6939 | kom | 6 |  |  |  | 6 | 6 |  |  |  | 6 | 12 |  | 0
449 | SACCHAROMYCES CERVISIAE ATTC 9763 | kom | 6 |  |  |  | 6 | 6 |  |  |  | 6 | 12 |  | 0
450 | SALMONELLA ENTERITIDIS ATCC 13076TM | kom | 6 |  |  |  | 6 | 6 |  |  |  | 6 | 12 |  | 0
451 | STAPHYLOCOCCUS EPIDERMIDIS ATCC 12228 | kom | 6 |  |  |  | 6 | 6 |  |  |  | 6 | 12 |  | 0
452 | STAPHYLOCOCCUS AUREUS ATCC 6538TM | kom | 6 |  |  |  | 6 | 6 |  |  |  | 6 | 12 |  | 0
453 | Pseudomonas aeruginosa ATCC 9027 | kom | 6 |  |  |  | 6 | 6 |  |  |  | 6 | 12 |  | 0
454 | Clostridium sporogenes ATCC 19404 | kom | 6 |  |  |  | 6 | 6 |  |  |  | 6 | 12 |  | 0
455 | Candida albicans ATCC 10231 | kom | 6 |  |  |  | 6 | 6 |  |  |  | 6 | 12 |  | 0
456 | Aspergilus brasiliensis ATCC 16404 | kom | 6 |  |  |  | 6 | 6 |  |  |  | 6 | 12 |  | 0
457 | Legionella pneumophila / ATCC 33152 / Kwik stik duopak | kom | 2 |  |  |  | 2 | 2 |  |  |  | 2 | 4 |  | 0
458 | SERUM ZA AGLUTINACIJU SALMONELLA POLYVALENT | ml | 5 |  |  |  | 5 | 5 |  |  |  | 5 | 10 |  | 0
Partija 459.Podloga FRASER i HALHFRASER sa pratecim suplementima
459.1 | PODLOGA SUVA FRASER BROTH BASE | g | 1000 |  |  |  | 1000 | 1000 |  |  |  | 1000 | 2000 |  | 0
459.2 | PODLOGA SUVA FRASER HALF | g | 8000 |  |  |  | 8000 | 8000 |  |  |  | 8000 | 16000 |  | 0
459.3 | SUPLEMENT ZA FRASER BUJON (feriamonijum citrat) | KOM | 400 |  |  |  | 400 | 400 |  |  |  | 400 | 800 |  | 0
459.4 | SUPLEMENT ZA POLA FRASER BUJON (akriflavin hidrohlorid + nalidiksna kiselina) | KOM | 200 |  |  |  | 200 | 200 |  |  |  | 200 | 400 |  | 0
| Partija 459 ukupno: 2017: 264.600,00 bez PDVa, 317.520,00 sa PDV-om. 2018: 264.600,00 bez PDVa, 317.520,00 sa PDV-om. | [13 empty] | 0
Partija 460.Podloga suva LISTERIA ALOA agar sa suplementima
460.1 | PODLOGA SUVA LISTERIA AGAR ALOA | g | 5000 |  |  |  | 5000 | 5000 |  |  |  | 5000 | 10000 |  | 0
460.2 | SUPLEMENT ZA ALOA AGAR Polimiksin B sulphat | KOM | 100 |  |  |  | 100 | 100 |  |  |  | 100 | 200 |  | 0
460.3. | SUPLEMENT ZA ALOA AGAR Ceftazidim, Amphotericin B, Nalidixic acid, sodium salt | KOM | 100 |  |  |  | 100 | 100 |  |  |  | 100 | 200 |  | 0
460.4 | SUPLEMENT ZA ALOA AGAR L-phosphatidylinositol, destilated water | KOM | 100 |  |  |  | 100 | 100 |  |  |  | 100 | 200 |  | 0
| Partija 460 ukupno: 2017: 244.046,00 bez PDVa, 292.855,20 sa PDVom. 2018: 244.046,00 bez PDVa, 292.855,20 sa PDVom. | [13 empty] | 0
Partija 461.Podloga suva OXFORD AGAR sa pratećim suplementom
461.1 | OXFORD AGAR | g | 2000 |  |  |  | 2000 | 2000 |  |  |  | 2000 | 4000 |  | 0
461.2 | SUPLEMENT OXFORD AGAR | kom | 50 |  |  |  | 50 | 50 |  |  |  | 50 | 100 |  | 0
| Partija 461 ukupno: 2017: 59.850,00 bez PDVa, 71.820,00 sa PDV-om. 2018: 59.850,00 bez PDVa, 71.820,00 sa PDV-om. | [13 empty] | 0
Klinika za urologiju
462 | Rastvor za ispiranje tokom i nakon hirurške intervencije i ne hirurških procedura (0.9% fiziološki rastvor) a 5 lit. | kom. | 509 |  |  |  | 509 | 0 |  |  |  | 0 | 509 |  | 0
463 | Rastvor za ispiranje tokom i nakon hirurške intervencije i ne hirurških procedura (0.9% fiziološki rastvor) a 3 lit. | kom. | 0 |  |  |  | 0 | 40 |  |  |  | 40 | 40 |  | 0
Klinika za gastroenterologiju
464 | Helicobacter pylori -brzi test (očitavanje za 5-30 minuta od biopsije) | kom. | 4000 |  |  |  | 4000 | 4000 |  |  |  | 4000 | 8000 |  | 0
465 | Celijakija-brzi test (očitavanje za 10-30 minuta) | kom. | 400 |  |  |  | 400 | 400 |  |  |  | 400 | 800 |  | 0
466 | Laktozna intolerancija-brzi test (očitavanje za 20-30 minuta od biopsije) | kom. | 200 |  |  |  | 200 | 200 |  |  |  | 200 | 400 |  | 0
Centar za ginekologiju i humanu reprodukciju
467 | PH tračice za određivanje pH 4-7 | kom. | 10000 |  |  |  | 10000 | 10000 |  |  |  | 10000 | 20000 |  | 0
468 | Kvalitativni imunohromatografski test za "in vitro" otkrivanje humanog alfa-1 mikroglobulina posteljice(PAMG-1) u vaginalnom sekretu. Test za predikciju prevremenog porođaja. | kom. | 50 |  |  |  | 50 | 50 |  |  |  | 50 | 100 |  | 0
469 | Cervikalna četkica za uzimanje PA (Cervex brush) sterilna | kom. | 5000 |  |  |  | 5000 | 5000 |  |  |  | 5000 | 10000 |  | 0
Dečiji dispanzer-nutritivni alergeni
470 | Alergen za Prick test (orah) | ml | 8 |  |  |  | 8 | 8 |  |  |  | 8 | 16 |  | 0
471 | Alergen za Prick test (kikiriki) | ml | 8 |  | 20 |  | 28 | 8 |  | 20 |  | 28 | 56 |  | 0
472 | Alergen za Prick test (mešavina ribe) | ml | 8 |  |  |  | 8 | 8 |  |  |  | 8 | 16 |  | 0
473 | Alergen za Prick test (jagoda) | ml | 8 |  |  |  | 8 | 8 |  |  |  | 8 | 16 |  | 0
474 | Alergen za Prick test (breskva) | ml | 8 |  |  |  | 8 | 8 |  |  |  | 8 | 16 |  | 0
475 | Alergen za Prick test (čokolada) | ml | 8 |  |  |  | 8 | 8 |  |  |  | 8 | 16 |  | 0
476 | Alergen za Prick test (paradajz) | ml | 8 |  |  |  | 8 | 8 |  |  |  | 8 | 16 |  | 0
477 | Alergen za Prick test (pšenično brašno) | ml | 8 |  | 20 |  | 28 | 8 |  | 20 |  | 28 | 56 |  | 0
478 | Alergen za Prick test (mleko) | ml | 8 |  |  |  | 8 | 8 |  |  |  | 8 | 16 |  | 0
479 | Alergen za Prick test (belance jajeta) | ml | 8 |  |  |  | 8 | 8 |  |  |  | 8 | 16 |  | 0
Klinika za plućne bolesti-inhalacioni alergeni
480 | Alergen za Prick test (aspergilus) | ml | 20 |  |  |  | 20 | 20 |  |  |  | 20 | 40 |  | 0
481 | Alergen za Prick test (posteljina) | ml | 20 |  | 20 |  | 40 | 20 |  | 20 |  | 40 | 80 |  | 0
482 | Alergen za Prick test (životinjska dlaka) | ml | 20 |  |  |  | 20 | 20 |  |  |  | 20 | 40 |  | 0
483 | Alergen za Prick test (ambrozija) | ml | 20 |  | 20 |  | 40 | 20 |  | 20 |  | 40 | 80 |  | 0
Alergeni za prik test - VMC Novi Sad
484 | Alergen za Prick test (popino prase) | ml |  |  | 20 |  | 20 |  |  | 20 |  | 20 | 40 |  | 0
485 | Alergen za Prick test (ježevica) | ml |  |  | 20 |  | 20 |  |  | 20 |  | 20 | 40 |  | 0
486 | Alergen za Prick test (lipa) | ml |  |  | 20 |  | 20 |  |  | 20 |  | 20 | 40 |  | 0
487 | Alergen za Prick test (bela breza) | ml |  |  | 20 |  | 20 |  |  | 20 |  | 20 | 40 |  | 0
488 | Alergen za Prick test (ljulj) | ml |  |  | 20 |  | 20 |  |  | 20 |  | 20 | 40 |  | 0
489 | Alergen za Prick test (kanadska topola) | ml |  |  | 20 |  | 20 |  |  | 20 |  | 20 | 40 |  | 0
490 | Alergen za Prick test (bubašvaba) | ml |  |  | 20 |  | 20 |  |  | 20 |  | 20 | 40 |  | 0
Monoklonska antitela - Institut za transfuziologiju
491 | Monoklonsko antitelo za antigene ćelijske membrane pogodno za protočnu citofluorimetriju, ANTI CD34 Class III Ag, bojeno PE-phycoerythrin, količina dovoljna za 100 uzoraka-1 ml | kom | 4 |  |  |  | 4 | 4 |  |  |  | 4 | 8 |  | 0
492 | Monoklonsko antitelo za antigene ćelijske membrane pogodno za protočnu citofluorimetriju, ANTI CD45, postupak "ecd", količina dovoljna za 100 uzoraka-1 ml | kom | 4 |  |  |  | 4 | 4 |  |  |  | 4 | 8 |  | 0
493 | Monoklonsko antitelo za antigene ćelijske membrane pogodno za protočnu citofluorimetriju, ANTI CD90 bojeno FITC-Fluorescein isothiocyanate, količina dovoljna za 100 uzoraka-1 ml | kom | 4 |  |  |  | 4 | 4 |  |  |  | 4 | 8 |  | 0
Antitela-Institut za medicinska istraživanja
494 | Antitelo pogodno za protočnu citofluorimetriju antihumano, specifično za CD66c, PE antitelo, količina dovoljna za 100 uzoraka | kom | 1 |  |  |  | 1 | 1 |  |  |  | 1 | 2 |  | 0
495 | Antitelo pogodno za protočnu citofluorimetriju antihumano, specifično za CD65, PECy5 ili PerCP/Cy5.5 antitelo, količina dovoljna za 100 uzoraka | kom | 1 |  |  |  | 1 | 1 |  |  |  | 1 | 2 |  | 0
496 | Antitelo pogodno za protočnu citofluorimetriju antihumano, specifično za CD58, PECy7 antitelo, količina dovoljna za 100 uzoraka | kom | 1 |  |  |  | 1 | 1 |  |  |  | 1 | 2 |  | 0
497 | Antitelo pogodno za protočnu citofluorimetriju antihumano, specifično za CD7, PECy7 antitelo, količina dovoljna za 100 uzoraka | kom | 3 |  |  |  | 3 | 3 |  |  |  | 3 | 6 |  | 0
498 | Antitelo pogodno za protočnu citofluorimetriju antihumano, specifično za CD1a, PE antitelo, količina dovoljna za 100 uzoraka | kom | 1 |  |  |  | 1 | 1 |  |  |  | 1 | 2 |  | 0
499 | Antitelo pogodno za protočnu citofluorimetriju antihumano, specifično za CD56, Fitc antitelo, količina dovoljna za 100 uzoraka | kom |  |  |  |  | 0 | 1 |  |  |  | 1 | 1 |  | 0
500 | Antitelo pogodno za protočnu citofluorimetriju antihumano, specifično za CD99, PECy5 ili PerCP/Cy5.5 antitelo, količina dovoljna za 100 uzoraka | kom | 1 |  |  |  | 1 | 1 |  |  |  | 1 | 2 |  | 0
501 | Antitelo pogodno za citofluorimetriju anti-humano specifično za CD34 (klasa III epitopa), Fitc antitelo, količina potrebna za analizu 100 uzoraka | kom | 1 |  |  |  | 1 | 1 |  |  |  | 1 | 2 |  | 0
502 | Antitelo pogodno za protočnu citofluorimetriju antihumano, specifično za HLADR, PECy5 ili PerCP/Cy5.5 antitelo, količina dovoljna za 100 uzoraka | kom | 1 |  |  |  | 1 | 1 |  |  |  | 1 | 2 |  | 0
503 | Antitelo pogodno za citofluorimetriju anti-humano specifično za CD305, Fitc antitelo, količina potrebna za analizu 100 uzoraka | kom | 1 |  |  |  | 1 | 1 |  |  |  | 1 | 2 |  | 0
504 | Antitelo pogodno za citofluorimetriju anti-humano specifično za CD200, PE antitelo, količina potrebna za analizu 100 uzoraka | kom | 1 |  |  |  | 1 | 1 |  |  |  | 1 | 2 |  | 0
505 | Antitelo pogodno za protočnu citofluorimetriju antihumano, specifično za CD13, PECy7 antitelo, količina dovoljna za 100 uzoraka | kom | 1 |  |  |  | 1 | 1 |  |  |  | 1 | 2 |  | 0
506 | Antitelo pogodno za protočnu citofluorimetriju antihumano, specifično za CD303, Fitc antitelo, količina dovoljna za 100 uzoraka | kom | 1 |  |  |  | 1 | 1 |  |  |  | 1 | 2 |  | 0
507 | Antitelo pogodno za protočnu citofluorimetriju antihumano, specifično za CD203c, PECy7 antitelo, količina dovoljna za 100 uzoraka | kom | 1 |  |  |  | 1 | 1 |  |  |  | 1 | 2 |  | 0
508 | Antitelo pogodno za protočnu citofluorimetriju antihumano, specifično za TCRαβ, Fitc antitelo, količina dovoljna za 100 uzoraka | kom | 1 |  |  |  | 1 | 1 |  |  |  | 1 | 2 |  | 0
509 | Antitelo pogodno za protočnu citofluorimetriju antihumano, specifično za TCRγδ, PE antitelo, količina dovoljna za 100 uzoraka | kom | 1 |  |  |  | 1 | 1 |  |  |  | 1 | 2 |  | 0
"""Понуда важи (најмање 90 дана): ______ дана од дана отварања понуда Рок и начин плаћања - 30 дана од дана сваке испоруке и пријема добра у магацин наручиоца. Напомене и евентуалне погодности: П О Н У Ђ А Ч У _________________________ дана _______________________ _________________________ (штампано име и презиме) (пун потпис) _________________________ "" "
Note on C413: Slobodan: Ове две ставке као једна партија
Note on C417: Slobodan: Ове две ставке као једна партија